## OKMD
WBS-1 | WBS-2 | WBS-3 | WBS-4 | Description | Unit | Qty | Material | Labor | Amount
งานเสาเข็ม Pile wall และระบบค้ำยันใต้ดิน
STR | Sub-Structure | Pilling | Pilling | งานเสาเข็มอาคาร
STR | Sub-Structure | Pilling | Pilling | เสาเข็มเจาะชนิดเปียก Type-1 Dia 0.60 Pile Tip -35.00 m. | ต้น | 537 | 37149202.1141 | 0 | 37149202.1141
STR | Sub-Structure | Pilling | Pilling | เสาเข็มเจาะชนิดเปียก Type-2 Dia 0.60 Pile Tip -35.00 m. | ต้น | 9 | 687141.2874 | 0 | 687141.2874
STR | Sub-Structure | Pilling | Pilling | งานตัดหัวเสาเข็ม | ต้น | 537 | 0 | 301227.3727 | 301227.3727
STR | Sub-Structure | Pilling | Pilling | งานทดสอบเสาเข็ม | 0 | 0 | 0 | 0 | 0
STR | Sub-Structure | Pilling | Pilling | DYNAMIC LOAD TEST | ต้น | 3 | 11218.8966 | 0 | 11218.8966
STR | Sub-Structure | Pilling | Pilling | SEISMIC TEST | ต้น | 546 | 0 | 61255.1752 | 61255.1752
STR | Sub-Structure | Soil Protection | Pile Wall | งานเสาเข็ม Pilewall | 0 | 0 | 0 | 0 | 0
STR | Sub-Structure | Soil Protection | Pile Wall | เสาเข็มเจาะชนิดเปียก Type-1 Dia 0.60 x 18 m. | ต้น | 608 | 27376168.3031 | 0 | 27376168.3031
STR | Sub-Structure | Soil Protection | Pile Wall | เสาเข็มเจาะชนิดเปียก Type-2 Dia 0.60 x 18 m. | ต้น | 67 | 3164138.3208 | 0 | 3164138.3208
|  |  |  | งานโครงสร้างฐานรากและชั้นใต้ดิน | 0 | 0 | 0 | 0 | 0
STR | Sub-Structure | Foundation | Foundation | โครงสร้างฐานราก | 0 | 0 | 0 | 0 | 0
STR | Sub-Structure | Foundation | Foundation | งานขุดดิน และถมกลับ | ลบ.ม. | 6016 | 0 | 629933.5628 | 629933.5628
STR | Sub-Structure | Foundation | Foundation | งานทรายหยาบบดอัดแน่น | ลบ.ม. | 80 | 38019.3446 | 7778.435 | 45797.7796
STR | Sub-Structure | Foundation | Foundation | งานคอนกรีตหยาบ | ลบ.ม. | 160 | 367979.8073 | 63723.3325 | 431703.1398
STR | Sub-Structure | Foundation | Foundation | งานเหล็กเสริม | 0 | 0 | 0 | 0 | 0
STR | Sub-Structure | Foundation | Foundation | ขนาดเส้นผ่านศูนย์กลาง 12 ม.ม. SD-50 | กก. | 6914 | 125723.9099 | 23270.2353 | 148994.1452
STR | Sub-Structure | Foundation | Foundation | ขนาดเส้นผ่านศูนย์กลาง 16 ม.ม. SD-50 | กก. | 13573 | 244273.0082 | 45682.2249 | 289955.2332
STR | Sub-Structure | Foundation | Foundation | ขนาดเส้นผ่านศูนย์กลาง 20 ม.ม. SD-50 | กก. | 13680 | 246198.6851 | 39647.5805 | 285846.2656
STR | Sub-Structure | Foundation | Foundation | ขนาดเส้นผ่านศูนย์กลาง 25 ม.ม. SD-50 | กก. | 64375 | 1158555.5814 | 186572.5871 | 1345128.1685
STR | Sub-Structure | Foundation | Foundation | ขนาดเส้นผ่านศูนย์กลาง 28 ม.ม. SD-50 | กก. | 3222 | 57986.2693 | 9338.0486 | 67324.3178
STR | Sub-Structure | Foundation | Foundation | ลวดผูกเหล็ก | กก. | 1832 | 46415.5668 | 0 | 46415.5668
STR | Sub-Structure | Foundation | Foundation | งานไม้แบบ | 0 | 0 | 0 | 0 | 0
STR | Sub-Structure | Foundation | Foundation | ไม้แบบ ค้ำยัน นั่งร้าน (อาคาร 4 ชั้นขึ้นไป ใช้ 50%) | ตร.ม. | 423 | 96968.2887 | 0 | 96968.2887
STR | Sub-Structure | Foundation | Foundation | ค่าแรงประกอบและติดตั้งไม้แบบหล่อคอนกรีต (ใช้ 100%) | ตร.ม. | 846 | 0 | 95702.7971 | 95702.7971
STR | Sub-Structure | Foundation | Foundation | ไม้เคร่า (ใช้ 30% ของไม้แบบ 1 ตร.ม.) | ลบ.ฟ. | 127 | 36738.4645 | 0 | 36738.4645
STR | Sub-Structure | Foundation | Foundation | ตะปู (ใช้ 25% ของไม้แบบ 1 ตร.ม.) | กก. | 106 | 2314.9819 | 0 | 2314.9819
STR | Sub-Structure | Foundation | Foundation | งานคอนกรีตโครงสร้าง | 0 | 0 | 0 | 0 | 0
STR | Sub-Structure | Foundation | Foundation | งานคอนกรีตโครงสร้าง 240 ksc.ผสมน้ำยากันซึม | ลบ.ม. | 732 | 1449116.8219 | 355179.0463 | 1804295.8683
STR | Sub-Structure | Basement | Beam | โครงสร้างคาน ชั้นใต้ดิน | 0 | 0 | 0 | 0 | 0
STR | Sub-Structure | Basement | Beam | งานขุดดิน และถมกลับ | ลบ.ม. | 63 | 0 | 6596.7112 | 6596.7112
STR | Sub-Structure | Basement | Beam | งานทรายหยาบบดอัดแน่น | ลบ.ม. | 2 | 950.4836 | 194.4609 | 1144.9445
STR | Sub-Structure | Basement | Beam | งานคอนกรีตหยาบ | ลบ.ม. | 2 | 4599.7476 | 796.5417 | 5396.2892
STR | Sub-Structure | Basement | Beam | งานเหล็กเสริม | 0 | 0 | 0 | 0 | 0
STR | Sub-Structure | Basement | Beam | ขนาดเส้นผ่านศูนย์กลาง 12 ม.ม. SD-50 | กก. | 1859 | 33803.9845 | 6256.7786 | 40060.7631
STR | Sub-Structure | Basement | Beam | ขนาดเส้นผ่านศูนย์กลาง 32 ม.ม. SD-50 | กก. | 3954 | 71160.0585 | 11459.5419 | 82619.6004
STR | Sub-Structure | Basement | Beam | ลวดผูกเหล็ก | กก. | 105 | 2660.2808 | 0 | 2660.2808
STR | Sub-Structure | Basement | Beam | งานไม้แบบ | 0 | 0 | 0 | 0 | 0
STR | Sub-Structure | Basement | Beam | ไม้แบบ ค้ำยัน นั่งร้าน (อาคาร 4 ชั้นขึ้นไป ใช้ 50%) | ตร.ม. | 14 | 3209.3523 | 0 | 3209.3523
STR | Sub-Structure | Basement | Beam | ค่าแรงประกอบและติดตั้งไม้แบบหล่อคอนกรีต (ใช้ 100%) | ตร.ม. | 28 | 0 | 3167.4685 | 3167.4685
STR | Sub-Structure | Basement | Beam | ไม้เคร่า (ใช้ 30% ของไม้แบบ 1 ตร.ม.) | ลบ.ฟ. | 5 | 1446.3962 | 0 | 1446.3962
STR | Sub-Structure | Basement | Beam | ตะปู (ใช้ 25% ของไม้แบบ 1 ตร.ม.) | กก. | 4 | 87.3578 | 0 | 87.3578
STR | Sub-Structure | Basement | Beam | งานคอนกรีตโครงสร้าง | 0 | 0 | 0 | 0 | 0
STR | Sub-Structure | Basement | Beam | งานคอนกรีตโครงสร้าง 320 ksc.ผสมน้ำยากันซึม | ลบ.ม. | 17.5 | 36975.6133 | 8491.3023 | 45466.9156
STR | Sub-Structure | Basement | Slab | โครงสร้างพื้น ชั้นใต้ดิน | 0 | 0 | 0 | 0 | 0
STR | Sub-Structure | Basement | Slab | งานขุดดิน และถมกลับ | ลบ.ม. | 30218 | 0 | 3164117.7528 | 3164117.7528
STR | Sub-Structure | Basement | Slab | งานทรายหยาบบดอัดแน่น | ลบ.ม. | 655 | 311283.3839 | 63685.9362 | 374969.3201
STR | Sub-Structure | Basement | Slab | งานคอนกรีตหยาบ | ลบ.ม. | 328 | 754358.605 | 130632.8316 | 884991.4366
STR | Sub-Structure | Basement | Slab | งานเหล็กเสริม | 0 | 0 | 0 | 0 | 0
STR | Sub-Structure | Basement | Slab | ขนาดเส้นผ่านศูนย์กลาง 12 ม.ม. SD-50 | กก. | 5966 | 108485.5144 | 20079.5811 | 128565.0955
STR | Sub-Structure | Basement | Slab | ขนาดเส้นผ่านศูนย์กลาง 16 ม.ม. SD-50 | กก. | 166058 | 2988542.489 | 558896.2577 | 3547438.7467
STR | Sub-Structure | Basement | Slab | ลวดผูกเหล็ก | กก. | 3096 | 78440.281 | 0 | 78440.281
STR | Sub-Structure | Basement | Slab | งานไม้แบบ | 0 | 0 | 0 | 0 | 0
STR | Sub-Structure | Basement | Slab | ไม้แบบ ค้ำยัน นั่งร้าน (อาคาร 4 ชั้นขึ้นไป ใช้ 50%) | ตร.ม. | 109 | 24987.1004 | 0 | 24987.1004
STR | Sub-Structure | Basement | Slab | ค่าแรงประกอบและติดตั้งไม้แบบหล่อคอนกรีต (ใช้ 100%) | ตร.ม. | 217 | 0 | 24547.8806 | 24547.8806
STR | Sub-Structure | Basement | Slab | ไม้เคร่า (ใช้ 30% ของไม้แบบ 1 ตร.ม.) | ลบ.ฟ. | 33 | 9546.2152 | 0 | 9546.2152
STR | Sub-Structure | Basement | Slab | ตะปู (ใช้ 25% ของไม้แบบ 1 ตร.ม.) | กก. | 27 | 589.6652 | 0 | 589.6652
STR | Sub-Structure | Basement | Slab | งานคอนกรีตโครงสร้าง | 0 | 0 | 0 | 0 | 0
STR | Sub-Structure | Basement | Slab | งานคอนกรีตโครงสร้าง 320 ksc.ผสมน้ำยากันซึม | ลบ.ม. | 2405 | 5081505.7079 | 1166947.5497 | 6248453.2576
STR | Sub-Structure | Basement | Column | โครงสร้างเสา ชั้นใต้ดิน | 0 | 0 | 0 | 0 | 0
STR | Sub-Structure | Basement | Column | งานเหล็กเสริม | 0 | 0 | 0 | 0 | 0
STR | Sub-Structure | Basement | Column | ขนาดเส้นผ่านศูนย์กลาง 9 ม.ม. SR-24 | กก. | 5143 | 94241.3489 | 21156.2212 | 115397.5701
STR | Sub-Structure | Basement | Column | ขนาดเส้นผ่านศูนย์กลาง 12 ม.ม. SD-50 | กก. | 2401 | 43659.6916 | 8080.9712 | 51740.6628
STR | Sub-Structure | Basement | Column | ขนาดเส้นผ่านศูนย์กลาง 16 ม.ม. SD-50 | กก. | 3831 | 68946.43 | 12893.8778 | 81840.3078
STR | Sub-Structure | Basement | Column | ขนาดเส้นผ่านศูนย์กลาง 20 ม.ม. SD-50 | กก. | 3045 | 54800.8038 | 8825.0645 | 63625.8683
STR | Sub-Structure | Basement | Column | ขนาดเส้นผ่านศูนย์กลาง 25 ม.ม. SD-50 | กก. | 15512 | 279169.1523 | 44957.1102 | 324126.2625
STR | Sub-Structure | Basement | Column | ขนาดเส้นผ่านศูนย์กลาง 28 ม.ม. SD-50 | กก. | 5880 | 105822.2418 | 17041.5039 | 122863.7457
STR | Sub-Structure | Basement | Column | ขนาดเส้นผ่านศูนย์กลาง 32 ม.ม. SD-50 | กก. | 16851 | 303267.1084 | 48837.82 | 352104.9284
STR | Sub-Structure | Basement | Column | ลวดผูกเหล็ก | กก. | 948 | 24018.5357 | 0 | 24018.5357
STR | Sub-Structure | Basement | Column | งานไม้แบบ | 0 | 0 | 0 | 0 | 0
STR | Sub-Structure | Basement | Column | ไม้แบบ ค้ำยัน นั่งร้าน (อาคาร 4 ชั้นขึ้นไป ใช้ 50%) | ตร.ม. | 633 | 145108.5738 | 0 | 145108.5738
STR | Sub-Structure | Basement | Column | ค่าแรงประกอบและติดตั้งไม้แบบหล่อคอนกรีต (ใช้ 100%) | ตร.ม. | 1265 | 0 | 143101.7002 | 143101.7002
STR | Sub-Structure | Basement | Column | ไม้เคร่า (ใช้ 30% ของไม้แบบ 1 ตร.ม.) | ลบ.ฟ. | 190 | 54963.0571 | 0 | 54963.0571
STR | Sub-Structure | Basement | Column | ตะปู (ใช้ 25% ของไม้แบบ 1 ตร.ม.) | กก. | 158 | 3450.6334 | 0 | 3450.6334
STR | Sub-Structure | Basement | Column | งานคอนกรีตโครงสร้าง | 0 | 0 | 0 | 0 | 0
STR | Sub-Structure | Basement | Column | งานคอนกรีตโครงสร้าง 320 ksc. | ลบ.ม. | 88 | 220480.4866 | 42699.1203 | 263179.6069
STR | Sub-Structure | Basement | Column | งานคอนกรีตโครงสร้าง 550 ksc. | ลบ.ม. | 87 | 246044.4253 | 42213.903 | 288258.3283
STR | Sub-Structure | Basement | Column | เสาเหล็กรูปพรรณ (เสา Composite) | 0 | 0 | 0 | 0 | 0
STR | Sub-Structure | Basement | Column | WF300x300x10x15 mm.-94.0 Kg./m.(sm520) | กก. | 5170 | 176541.8029 | 67668.6444 | 244210.4473
STR | Sub-Structure | Basement | RT-Wall | โครงสร้างผนัง ชั้นใต้ดิน | 0 | 0 | 0 | 0 | 0
STR | Sub-Structure | Basement | RT-Wall | งานเหล็กเสริม | 0 | 0 | 0 | 0 | 0
STR | Sub-Structure | Basement | RT-Wall | ขนาดเส้นผ่านศูนย์กลาง 9 ม.ม. SR-24 | กก. | 136 | 2492.0909 | 559.449 | 3051.5399
STR | Sub-Structure | Basement | RT-Wall | ขนาดเส้นผ่านศูนย์กลาง 12 ม.ม. SD-50 | กก. | 18458 | 335639.5616 | 62123.5178 | 397763.0795
STR | Sub-Structure | Basement | RT-Wall | ขนาดเส้นผ่านศูนย์กลาง 16 ม.ม. SD-50 | กก. | 112574 | 2025992.0158 | 378886.8185 | 2404878.8343
STR | Sub-Structure | Basement | RT-Wall | ขนาดเส้นผ่านศูนย์กลาง 20 ม.ม. SD-50 | กก. | 79614 | 1432811.5581 | 230738.4847 | 1663550.0428
STR | Sub-Structure | Basement | RT-Wall | ลวดผูกเหล็ก | กก. | 3794 | 96124.8146 | 0 | 96124.8146
STR | Sub-Structure | Basement | RT-Wall | งานไม้แบบ | 0 | 0 | 0 | 0 | 0
STR | Sub-Structure | Basement | RT-Wall | ไม้แบบ ค้ำยัน นั่งร้าน (อาคาร 4 ชั้นขึ้นไป ใช้ 50%) | ตร.ม. | 4285 | 982291.0566 | 0 | 982291.0566
STR | Sub-Structure | Basement | RT-Wall | ค่าแรงประกอบและติดตั้งไม้แบบหล่อคอนกรีต (ใช้ 100%) | ตร.ม. | 8570 | 0 | 969471.5975 | 969471.5975
STR | Sub-Structure | Basement | RT-Wall | ไม้เคร่า (ใช้ 30% ของไม้แบบ 1 ตร.ม.) | ลบ.ฟ. | 1286 | 372013.1128 | 0 | 372013.1128
STR | Sub-Structure | Basement | RT-Wall | ตะปู (ใช้ 25% ของไม้แบบ 1 ตร.ม.) | กก. | 1071 | 23390.0531 | 0 | 23390.0531
STR | Sub-Structure | Basement | RT-Wall | งานคอนกรีตโครงสร้าง | 0 | 0 | 0 | 0 | 0
STR | Sub-Structure | Basement | RT-Wall | งานคอนกรีตโครงสร้าง 320 ksc.ผสมน้ำยากันซึม | ลบ.ม. | 1344 | 2839727.0983 | 652132.0195 | 3491859.1178
STR | Sub-Structure | Basement | RT-Wall | งาน WATER STOP | 0 | 0 | 0 | 0 | 0
STR | Sub-Structure | Basement | RT-Wall | WATER STOP 8" | เมตร | 646 | 110885.3299 | 33265.599 | 144150.9288
STR | Sub-Structure | Basement | RT-Wall | งาน WATER PROOF MEMBRANE | 0 | 0 | 0 | 0 | 0
STR | Sub-Structure | Basement | RT-Wall | WATER PROOF MEMBRANE (โครงสร้างพื้นและผนังส่วนที่สัมผัสน้ำและดิน) | ตร.ม. | 4264 | 964720.3948 | 289416.1184 | 1254136.5132
STR | Sub-Structure | Basement | ห้องเก็บหนังสือ ชั้น BM (ref. dwg S-202C) | ห้องเก็บหนังสือ ชั้น BM (ref. dwg S-202C) | 0 | 0 | 0 | 0 | 0
STR | Sub-Structure | Basement | ห้องเก็บหนังสือ ชั้น BM (ref. dwg S-202C) | WF-125x125x6.5x9 mm. -23.8 kg/m. | กก. | 1764.15 | 52211.3105 | 23090.4524 | 75301.763
STR | Sub-Structure | Basement | ห้องเก็บหนังสือ ชั้น BM (ref. dwg S-202C) | WF-300x150x6.5x9 mm. -36.7 kg/m. | กก. | 209.95 | 6477.3702 | 2747.9752 | 9225.3454
STR | Sub-Structure | Basement | ห้องเก็บหนังสือ ชั้น BM (ref. dwg S-202C) | WF-250x125x6x9 mm. -29.6 kg/m. | กก. | 2530.8 | 75725.28 | 33124.914 | 108850.194
STR | Sub-Structure | Basement | ห้องเก็บหนังสือ ชั้น BM (ref. dwg S-202C) | C-100x50x5x7.5 mm. -9.36 kg/m. | กก. | 640.3 | 13677.655 | 8380.7027 | 22058.3577
STR | Sub-Structure | Basement | ห้องเก็บหนังสือ ชั้น BM (ref. dwg S-202C) | L-50x50x3 mm. -2.33 kg/m. | กก. | 345.8 | 7386.6721 | 4526.0768 | 11912.7489
STR | Sub-Structure | Basement | ห้องเก็บหนังสือ ชั้น BM (ref. dwg S-202C) | Steel Plate 4 mm. | กก. | 2400 | 56022.4128 | 31412.9104 | 87435.3232
STR | Sub-Structure | Basement | ห้องเก็บหนังสือ ชั้น BM (ref. dwg S-202C) | งานสีกันสนิม | ตร.ม. | 205 | 5370.2053 | 5749.6845 | 11119.8898
STR | Sub-Structure | Basement | ห้องเก็บหนังสือ ชั้น BM (ref. dwg S-202C) | งานสีน้ำมัน | ตร.ม. | 205 | 6194.3268 | 6707.9652 | 12902.292
STR | Sub-Structure | Basement | ห้องเก็บหนังสือ ชั้น BM (ref. dwg S-202C) | งานทาสีกันไฟ Fireproof Coating ความหนาไม่น้อยกว่า 500 ไมครอน | ตร.ม. | 205 | 24915.2995 | 5749.6845 | 30664.9839
STR | Sub-Structure | Underground Tank | WWWT | โครงสร้างบ่อบำบัด | 0 | 0 | 0 | 0 | 0
STR | Sub-Structure | Underground Tank | WWWT | เสาเข็มรูปตัวไอขนาด 0.15x0.15x6.00 ม. ติดตั้ง DOWEL 1-DB12 x 0.50 ม. | ต้น | 100 | 54692.1207 | 24557.2297 | 79249.3504
STR | Sub-Structure | Underground Tank | WWWT | งานขุดดิน และถมกลับ | ลบ.ม. | 455 | 0 | 47642.9141 | 47642.9141
STR | Sub-Structure | Underground Tank | WWWT | งานทรายหยาบบดอัดแน่น | ลบ.ม. | 5 | 2376.209 | 486.1522 | 2862.3612
STR | Sub-Structure | Underground Tank | WWWT | งานคอนกรีตหยาบ | ลบ.ม. | 5 | 11499.369 | 1991.3541 | 13490.7231
STR | Sub-Structure | Underground Tank | WWWT | งานเหล็กเสริม | 0 | 0 | 0 | 0 | 0
STR | Sub-Structure | Underground Tank | WWWT | ขนาดเส้นผ่านศูนย์กลาง 9 ม.ม. SR-24 | กก. | 432 | 7916.0534 | 1777.0732 | 9693.1266
STR | Sub-Structure | Underground Tank | WWWT | ขนาดเส้นผ่านศูนย์กลาง 12 ม.ม. SD-50 | กก. | 9124 | 165910.4649 | 30708.3637 | 196618.8285
STR | Sub-Structure | Underground Tank | WWWT | ขนาดเส้นผ่านศูนย์กลาง 16 ม.ม. SD-50 | กก. | 5926 | 106650.1029 | 19944.9543 | 126595.0572
STR | Sub-Structure | Underground Tank | WWWT | ลวดผูกเหล็ก | กก. | 279 | 7068.7463 | 0 | 7068.7463
STR | Sub-Structure | Underground Tank | WWWT | งานไม้แบบ | 0 | 0 | 0 | 0 | 0
STR | Sub-Structure | Underground Tank | WWWT | ไม้แบบ ค้ำยัน นั่งร้าน (อาคาร 4 ชั้นขึ้นไป ใช้ 50%) | ตร.ม. | 372 | 85277.0766 | 0 | 85277.0766
STR | Sub-Structure | Underground Tank | WWWT | ค่าแรงประกอบและติดตั้งไม้แบบหล่อคอนกรีต (ใช้ 100%) | ตร.ม. | 743 | 0 | 84051.0381 | 84051.0381
STR | Sub-Structure | Underground Tank | WWWT | ไม้เคร่า (ใช้ 30% ของไม้แบบ 1 ตร.ม.) | ลบ.ฟ. | 112 | 32399.2758 | 0 | 32399.2758
STR | Sub-Structure | Underground Tank | WWWT | ตะปู (ใช้ 25% ของไม้แบบ 1 ตร.ม.) | กก. | 93 | 2031.069 | 0 | 2031.069
STR | Sub-Structure | Underground Tank | WWWT | งานคอนกรีตโครงสร้าง | 0 | 0 | 0 | 0 | 0
STR | Sub-Structure | Underground Tank | WWWT | งานคอนกรีตโครงสร้าง 320 ksc.ผสมน้ำยากันซึม | ลบ.ม. | 145 | 306369.367 | 70356.5051 | 376725.8721
STR | Sub-Structure | Underground Tank | WWWT | งาน WATER STOP | 0 | 0 | 0 | 0 | 0
STR | Sub-Structure | Underground Tank | WWWT | WATER STOP 8" | เมตร | 78 | 13388.6312 | 4016.5893 | 17405.2205
STR | Sub-Structure | Underground Tank | WWWT | งาน WATER PROOF MEMBRANE | 0 | 0 | 0 | 0 | 0
STR | Sub-Structure | Underground Tank | WWWT | WATER PROOF MEMBRANE (โครงสร้างพื้นและผนังส่วนที่สัมผัสน้ำและดิน) | ตร.ม. | 500 | 113123.8737 | 33937.1621 | 147061.0358
STR | Sub-Structure | Underground Tank | Surge Tank | โครงสร้างบ่อหน่วงน้ำ | 0 | 0 | 0 | 0 | 0
STR | Sub-Structure | Underground Tank | Surge Tank | เสาเข็มรูปตัวไอขนาด 0.15x0.15x6.00 ม. ติดตั้ง DOWEL 1-DB12 x 0.50 ม. | ต้น | 75 | 41019.0906 | 18417.9223 | 59437.0128
STR | Sub-Structure | Underground Tank | Surge Tank | งานขุดดิน และถมกลับ | ลบ.ม. | 444 | 0 | 46491.1074 | 46491.1074
STR | Sub-Structure | Underground Tank | Surge Tank | งานทรายหยาบบดอัดแน่น | ลบ.ม. | 6 | 2851.4508 | 583.3826 | 3434.8335
STR | Sub-Structure | Underground Tank | Surge Tank | งานคอนกรีตหยาบ | ลบ.ม. | 6 | 13799.2428 | 2389.625 | 16188.8677
STR | Sub-Structure | Underground Tank | Surge Tank | 0 | 0 | 0 | 0 | 0 | 0
STR | Sub-Structure | Underground Tank | Surge Tank | 0 | 0 | 0 | 0 | 0 | 0
STR | Sub-Structure | Underground Tank | Surge Tank | งานเหล็กเสริม | 0 | 0 | 0 | 0 | 0
STR | Sub-Structure | Underground Tank | Surge Tank | ขนาดเส้นผ่านศูนย์กลาง 12 ม.ม. SD-50 | กก. | 5458 | 99248.0619 | 18369.8212 | 117617.8832
STR | Sub-Structure | Underground Tank | Surge Tank | ขนาดเส้นผ่านศูนย์กลาง 16 ม.ม. SD-50 | กก. | 5540 | 99703.2687 | 18645.8061 | 118349.0748
STR | Sub-Structure | Underground Tank | Surge Tank | ลวดผูกเหล็ก | กก. | 198 | 5016.5296 | 0 | 5016.5296
STR | Sub-Structure | Underground Tank | Surge Tank | งานไม้แบบ | 0 | 0 | 0 | 0 | 0
STR | Sub-Structure | Underground Tank | Surge Tank | ไม้แบบ ค้ำยัน นั่งร้าน (อาคาร 4 ชั้นขึ้นไป ใช้ 50%) | ตร.ม. | 228 | 52266.5953 | 0 | 52266.5953
STR | Sub-Structure | Underground Tank | Surge Tank | ค่าแรงประกอบและติดตั้งไม้แบบหล่อคอนกรีต (ใช้ 100%) | ตร.ม. | 456 | 0 | 51584.4864 | 51584.4864
STR | Sub-Structure | Underground Tank | Surge Tank | ไม้เคร่า (ใช้ 30% ของไม้แบบ 1 ตร.ม.) | ลบ.ฟ. | 69 | 19960.2681 | 0 | 19960.2681
STR | Sub-Structure | Underground Tank | Surge Tank | ตะปู (ใช้ 25% ของไม้แบบ 1 ตร.ม.) | กก. | 57 | 1244.8488 | 0 | 1244.8488
STR | Sub-Structure | Underground Tank | Surge Tank | งานคอนกรีตโครงสร้าง | 0 | 0 | 0 | 0 | 0
STR | Sub-Structure | Underground Tank | Surge Tank | งานคอนกรีตโครงสร้าง 320 ksc.ผสมน้ำยากันซึม | ลบ.ม. | 114 | 240869.7092 | 55314.7695 | 296184.4787
STR | Sub-Structure | Underground Tank | Surge Tank | งาน WATER STOP | 0 | 0 | 0 | 0 | 0
STR | Sub-Structure | Underground Tank | Surge Tank | WATER STOP 8" | เมตร | 49 | 8410.8068 | 2523.242 | 10934.0488
STR | Sub-Structure | Underground Tank | Surge Tank | งาน WATER PROOF MEMBRANE | 0 | 0 | 0 | 0 | 0
STR | Sub-Structure | Underground Tank | Surge Tank | WATER PROOF MEMBRANE (โครงสร้างพื้นและผนังส่วนที่สัมผัสน้ำและดิน) | ตร.ม. | 396 | 89594.108 | 26878.2324 | 116472.3403
STR | Sub-Structure | Underground Tank | Drain sump ,Sewage sump ,Escalator pit | โครงสร้าง Drain sump ,Sewage sump ,Escalator pit | 0 | 0 | 0 | 0 | 0
STR | Sub-Structure | Underground Tank | Drain sump ,Sewage sump ,Escalator pit | งานขุดดิน และถมกลับ | ลบ.ม. | 141 | 0 | 14764.0679 | 14764.0679
STR | Sub-Structure | Underground Tank | Drain sump ,Sewage sump ,Escalator pit | งานทรายหยาบบดอัดแน่น | ลบ.ม. | 3 | 1425.7254 | 291.6913 | 1717.4167
STR | Sub-Structure | Underground Tank | Drain sump ,Sewage sump ,Escalator pit | งานคอนกรีตหยาบ | ลบ.ม. | 3 | 6899.6214 | 1194.8125 | 8094.4339
STR | Sub-Structure | Underground Tank | Drain sump ,Sewage sump ,Escalator pit | งานเหล็กเสริม | 0 | 0 | 0 | 0 | 0
STR | Sub-Structure | Underground Tank | Drain sump ,Sewage sump ,Escalator pit | ขนาดเส้นผ่านศูนย์กลาง 12 ม.ม. SD-50 | กก. | 4638 | 84337.2135 | 15609.9727 | 99947.1862
STR | Sub-Structure | Underground Tank | Drain sump ,Sewage sump ,Escalator pit | ขนาดเส้นผ่านศูนย์กลาง 16 ม.ม. SD-50 | กก. | 621 | 11176.1245 | 2090.0804 | 13266.205
STR | Sub-Structure | Underground Tank | Drain sump ,Sewage sump ,Escalator pit | ลวดผูกเหล็ก | กก. | 95 | 2406.9208 | 0 | 2406.9208
STR | Sub-Structure | Underground Tank | Drain sump ,Sewage sump ,Escalator pit | งานไม้แบบ | 0 | 0 | 0 | 0 | 0
STR | Sub-Structure | Underground Tank | Drain sump ,Sewage sump ,Escalator pit | ไม้แบบ ค้ำยัน นั่งร้าน (อาคาร 4 ชั้นขึ้นไป ใช้ 50%) | ตร.ม. | 120 | 27508.7344 | 0 | 27508.7344
STR | Sub-Structure | Underground Tank | Drain sump ,Sewage sump ,Escalator pit | ค่าแรงประกอบและติดตั้งไม้แบบหล่อคอนกรีต (ใช้ 100%) | ตร.ม. | 239 | 0 | 27036.6058 | 27036.6058
STR | Sub-Structure | Underground Tank | Drain sump ,Sewage sump ,Escalator pit | ไม้เคร่า (ใช้ 30% ของไม้แบบ 1 ตร.ม.) | ลบ.ฟ. | 36 | 10414.0529 | 0 | 10414.0529
STR | Sub-Structure | Underground Tank | Drain sump ,Sewage sump ,Escalator pit | ตะปู (ใช้ 25% ของไม้แบบ 1 ตร.ม.) | กก. | 30 | 655.1836 | 0 | 655.1836
STR | Sub-Structure | Underground Tank | Drain sump ,Sewage sump ,Escalator pit | งานคอนกรีตโครงสร้าง | 0 | 0 | 0 | 0 | 0
STR | Sub-Structure | Underground Tank | Drain sump ,Sewage sump ,Escalator pit | งานคอนกรีตโครงสร้าง 320 ksc.ผสมน้ำยากันซึม | ลบ.ม. | 54 | 114096.1781 | 26201.7329 | 140297.911
STR | Sub-Structure | Underground Tank | Drain sump ,Sewage sump ,Escalator pit | 0 | 0 | 0 | 0 | 0 | 0
STR | Sub-Structure | Underground Tank | Gutter | โครงสร้าง Gutter 200 mm. W x 250 mm. D | 0 | 0 | 0 | 0 | 0
STR | Sub-Structure | Underground Tank | Gutter | งานขุดดิน และถมกลับ | ลบ.ม. | 213.2 | 0 | 22324.1083 | 22324.1083
STR | Sub-Structure | Underground Tank | Gutter | งานทรายหยาบบดอัดแน่น | ลบ.ม. | 11 | 5227.6599 | 1069.5348 | 6297.1947
STR | Sub-Structure | Underground Tank | Gutter | งานคอนกรีตหยาบ | ลบ.ม. | 11 | 25298.6118 | 4380.9791 | 29679.5909
STR | Sub-Structure | Underground Tank | Gutter | งานเหล็กเสริม | 0 | 0 | 0 | 0 | 0
STR | Sub-Structure | Underground Tank | Gutter | ขนาดเส้นผ่านศูนย์กลาง 16 ม.ม. SD-50 | กก. | 10487 | 188734.3283 | 35295.7705 | 224030.0987
STR | Sub-Structure | Underground Tank | Gutter | ลวดผูกเหล็ก | กก. | 189 | 4788.5055 | 0 | 4788.5055
STR | Sub-Structure | Underground Tank | Gutter | งานไม้แบบ | 0 | 0 | 0 | 0 | 0
STR | Sub-Structure | Underground Tank | Gutter | ไม้แบบ ค้ำยัน นั่งร้าน (อาคาร 4 ชั้นขึ้นไป ใช้ 50%) | ตร.ม. | 48 | 11003.4937 | 0 | 11003.4937
STR | Sub-Structure | Underground Tank | Gutter | ค่าแรงประกอบและติดตั้งไม้แบบหล่อคอนกรีต (ใช้ 100%) | ตร.ม. | 95 | 0 | 10746.768 | 10746.768
STR | Sub-Structure | Underground Tank | Gutter | ไม้เคร่า (ใช้ 30% ของไม้แบบ 1 ตร.ม.) | ลบ.ฟ. | 15 | 4339.1887 | 0 | 4339.1887
STR | Sub-Structure | Underground Tank | Gutter | ตะปู (ใช้ 25% ของไม้แบบ 1 ตร.ม.) | กก. | 12 | 262.0734 | 0 | 262.0734
STR | Sub-Structure | Underground Tank | Gutter | งานคอนกรีตโครงสร้าง | 0 | 0 | 0 | 0 | 0
STR | Sub-Structure | Underground Tank | Gutter | งานคอนกรีตโครงสร้าง 320 ksc.ผสมน้ำยากันซึม | ลบ.ม. | 136.8 | 289043.6511 | 66377.7234 | 355421.3745
งานโครงสร้าง คาน พื้น เสา ผนังชั้น 1
|  |  |  | 0 | 0 | 0 | 0 | 0 | 0
STR | Super Structure | Gr.Floor | Beam | โครงสร้างคาน ชั้น 1 | 0 | 0 | 0 | 0 | 0
STR | Super Structure | Gr.Floor | Beam | งานขุดดิน และถมกลับ | ลบ.ม. | 231 | 0 | 24187.941 | 24187.941
STR | Super Structure | Gr.Floor | Beam | งานทรายหยาบบดอัดแน่น | ลบ.ม. | 7 | 3326.6927 | 680.6131 | 4007.3057
STR | Super Structure | Gr.Floor | Beam | งานคอนกรีตหยาบ | ลบ.ม. | 7 | 16099.1166 | 2787.8958 | 18887.0124
STR | Super Structure | Gr.Floor | Beam | งานเหล็กเสริม | 0 | 0 | 0 | 0 | 0
STR | Super Structure | Gr.Floor | Beam | ขนาดเส้นผ่านศูนย์กลาง 9 ม.ม. SR-24 | กก. | 29 | 531.4017 | 119.2943 | 650.696
STR | Super Structure | Gr.Floor | Beam | ขนาดเส้นผ่านศูนย์กลาง 12 ม.ม. SD-50 | กก. | 21547 | 391809.8187 | 72520.0693 | 464329.888
STR | Super Structure | Gr.Floor | Beam | ขนาดเส้นผ่านศูนย์กลาง 16 ม.ม. SD-50 | กก. | 22957 | 413156.6677 | 77265.6625 | 490422.3302
STR | Super Structure | Gr.Floor | Beam | ขนาดเส้นผ่านศูนย์กลาง 20 ม.ม. SD-50 | กก. | 1765 | 31764.6695 | 5115.3494 | 36880.0189
STR | Super Structure | Gr.Floor | Beam | ขนาดเส้นผ่านศูนย์กลาง 25 ม.ม. SD-50 | กก. | 6517 | 117286.318 | 18887.6668 | 136173.9848
STR | Super Structure | Gr.Floor | Beam | ลวดผูกเหล็ก | กก. | 951 | 24094.5437 | 0 | 24094.5437
STR | Super Structure | Gr.Floor | Beam | งานไม้แบบ | 0 | 0 | 0 | 0 | 0
STR | Super Structure | Gr.Floor | Beam | ไม้แบบ ค้ำยัน นั่งร้าน (อาคาร 4 ชั้นขึ้นไป ใช้ 50%) | ตร.ม. | 772 | 176972.8578 | 0 | 176972.8578
STR | Super Structure | Gr.Floor | Beam | ค่าแรงประกอบและติดตั้งไม้แบบหล่อคอนกรีต (ใช้ 100%) | ตร.ม. | 1544 | 0 | 174663.261 | 174663.261
STR | Super Structure | Gr.Floor | Beam | ไม้เคร่า (ใช้ 30% ของไม้แบบ 1 ตร.ม.) | ลบ.ฟ. | 232 | 67112.7855 | 0 | 67112.7855
STR | Super Structure | Gr.Floor | Beam | ตะปู (ใช้ 25% ของไม้แบบ 1 ตร.ม.) | กก. | 193 | 4215.0142 | 0 | 4215.0142
STR | Super Structure | Gr.Floor | Beam | งานคอนกรีตโครงสร้าง | 0 | 0 | 0 | 0 | 0
STR | Super Structure | Gr.Floor | Beam | งานคอนกรีตโครงสร้าง 320 ksc. | ลบ.ม. | 425.37 | 1065747.5522 | 206396.8729 | 1272144.425
STR | Super Structure | Gr.Floor | RC Slab | โครงสร้างพื้น ชั้น 1 | 0 | 0 | 0 | 0 | 0
STR | Super Structure | Gr.Floor | RC Slab | งานเหล็กเสริม | 0 | 0 | 0 | 0 | 0
STR | Super Structure | Gr.Floor | RC Slab | ขนาดเส้นผ่านศูนย์กลาง 6 ม.ม. SR-24 | กก. | 3348 | 63696.9681 | 13772.3174 | 77469.2855
STR | Super Structure | Gr.Floor | RC Slab | ขนาดเส้นผ่านศูนย์กลาง 9 ม.ม. SR-24 | กก. | 5065 | 92812.0615 | 20835.3607 | 113647.4222
STR | Super Structure | Gr.Floor | RC Slab | ขนาดเส้นผ่านศูนย์กลาง 12 ม.ม. SD-50 | กก. | 27129 | 493312.6919 | 91307.2335 | 584619.9254
STR | Super Structure | Gr.Floor | RC Slab | ขนาดเส้นผ่านศูนย์กลาง 16 ม.ม. SD-50 | กก. | 38186 | 687232.6746 | 128521.4353 | 815754.1099
STR | Super Structure | Gr.Floor | RC Slab | ขนาดเส้นผ่านศูนย์กลาง 20 ม.ม. SD-50 | กก. | 74736 | 1345022.2902 | 216600.9922 | 1561623.2823
STR | Super Structure | Gr.Floor | RC Slab | ขนาดเส้นผ่านศูนย์กลาง 25 ม.ม. SD-50 | กก. | 5367 | 96589.7911 | 15554.7196 | 112144.5108
STR | Super Structure | Gr.Floor | RC Slab | ลวดผูกเหล็ก | กก. | 2769 | 70155.4064 | 0 | 70155.4064
STR | Super Structure | Gr.Floor | RC Slab | งานไม้แบบ | 0 | 0 | 0 | 0 | 0
STR | Super Structure | Gr.Floor | RC Slab | ไม้แบบ ค้ำยัน นั่งร้าน (อาคาร 4 ชั้นขึ้นไป ใช้ 50%) | ตร.ม. | 2790 | 639578.0742 | 0 | 639578.0742
STR | Super Structure | Gr.Floor | RC Slab | ค่าแรงประกอบและติดตั้งไม้แบบหล่อคอนกรีต (ใช้ 100%) | ตร.ม. | 5579 | 0 | 631118.0913 | 631118.0913
STR | Super Structure | Gr.Floor | RC Slab | ไม้เคร่า (ใช้ 30% ของไม้แบบ 1 ตร.ม.) | ลบ.ฟ. | 837 | 242126.7305 | 0 | 242126.7305
STR | Super Structure | Gr.Floor | RC Slab | ตะปู (ใช้ 25% ของไม้แบบ 1 ตร.ม.) | กก. | 698 | 15243.9375 | 0 | 15243.9375
STR | Super Structure | Gr.Floor | RC Slab | งานคอนกรีตโครงสร้าง | 0 | 0 | 0 | 0 | 0
STR | Super Structure | Gr.Floor | RC Slab | งานคอนกรีตโครงสร้าง 320 ksc. | ลบ.ม. | 1741 | 4362005.9908 | 844763.2782 | 5206769.269
STR | Super Structure | Gr.Floor | PC Slab | งานระบบพื้นอัดแรง (Post tension 0.23m. Thk.) | ตร.ม. | 2334 | 981933.9218 | 0 | 981933.9218
|  |  |  | 0 | 0 | 0 | 0 | 0 | 0
STR | Super Structure | Gr.Floor | Column | โครงสร้างเสา ชั้น 1 | 0 | 0 | 0 | 0 | 0
STR | Super Structure | Gr.Floor | Column | งานเหล็กเสริม | 0 | 0 | 0 | 0 | 0
STR | Super Structure | Gr.Floor | Column | ขนาดเส้นผ่านศูนย์กลาง 9 ม.ม. SR-24 | กก. | 2864 | 52480.5023 | 11781.3372 | 64261.8395
STR | Super Structure | Gr.Floor | Column | ขนาดเส้นผ่านศูนย์กลาง 12 ม.ม. SD-50 | กก. | 1804 | 32803.8666 | 6071.6668 | 38875.5334
STR | Super Structure | Gr.Floor | Column | ขนาดเส้นผ่านศูนย์กลาง 16 ม.ม. SD-50 | กก. | 942 | 16953.1551 | 3170.4602 | 20123.6152
STR | Super Structure | Gr.Floor | Column | ขนาดเส้นผ่านศูนย์กลาง 20 ม.ม. SD-50 | กก. | 2700 | 48591.8457 | 7825.1804 | 56417.0261
STR | Super Structure | Gr.Floor | Column | ขนาดเส้นผ่านศูนย์กลาง 25 ม.ม. SD-50 | กก. | 10230 | 184109.1044 | 29648.7389 | 213757.8433
STR | Super Structure | Gr.Floor | Column | ขนาดเส้นผ่านศูนย์กลาง 28 ม.ม. SD-50 | กก. | 5232 | 94160.1989 | 15163.4606 | 109323.6595
STR | Super Structure | Gr.Floor | Column | ขนาดเส้นผ่านศูนย์กลาง 32 ม.ม. SD-50 | กก. | 14965 | 269324.8043 | 43371.7867 | 312696.5909
STR | Super Structure | Gr.Floor | Column | ลวดผูกเหล็ก | กก. | 697 | 17659.1976 | 0 | 17659.1976
STR | Super Structure | Gr.Floor | Column | งานไม้แบบ | 0 | 0 | 0 | 0 | 0
STR | Super Structure | Gr.Floor | Column | ไม้แบบ ค้ำยัน นั่งร้าน (อาคาร 4 ชั้นขึ้นไป ใช้ 50%) | ตร.ม. | 389 | 89174.1473 | 0 | 89174.1473
STR | Super Structure | Gr.Floor | Column | ค่าแรงประกอบและติดตั้งไม้แบบหล่อคอนกรีต (ใช้ 100%) | ตร.ม. | 778 | 0 | 88010.3737 | 88010.3737
STR | Super Structure | Gr.Floor | Column | ไม้เคร่า (ใช้ 30% ของไม้แบบ 1 ตร.ม.) | ลบ.ฟ. | 117 | 33845.672 | 0 | 33845.672
STR | Super Structure | Gr.Floor | Column | ตะปู (ใช้ 25% ของไม้แบบ 1 ตร.ม.) | กก. | 97 | 2118.4268 | 0 | 2118.4268
STR | Super Structure | Gr.Floor | Column | งานคอนกรีตโครงสร้าง | 0 | 0 | 0 | 0 | 0
STR | Super Structure | Gr.Floor | Column | งานคอนกรีตโครงสร้าง 320 ksc. | ลบ.ม. | 45 | 112745.7034 | 21834.7774 | 134580.4808
STR | Super Structure | Gr.Floor | Column | งานคอนกรีตโครงสร้าง 550 ksc. | ลบ.ม. | 66 | 186654.3916 | 32024.3402 | 218678.7318
STR | Super Structure | Gr.Floor | Column | เสาเหล็กรูปพรรณ (เสา Composite) | 0 | 0 | 0 | 0 | 0
STR | Super Structure | Gr.Floor | Column | WF300x300x10x15 mm.-94.0 Kg./m.(sm520) | กก. | 4465 | 152447.789 | 58441.102 | 210888.891
STR | Super Structure | Gr.Floor | Column | 0 | 0 | 0 | 0 | 0 | 0
STR | Super Structure | Gr.Floor | Column | 0 | 0 | 0 | 0 | 0 | 0
STR | Super Structure | Gr.Floor | Wall | โครงสร้างผนัง ชั้น 1 | 0 | 0 | 0 | 0 | 0
STR | Super Structure | Gr.Floor | Wall | งานเหล็กเสริม | 0 | 0 | 0 | 0 | 0
STR | Super Structure | Gr.Floor | Wall | ขนาดเส้นผ่านศูนย์กลาง 12 ม.ม. SD-50 | กก. | 11001 | 200041.7606 | 37025.7243 | 237067.4849
STR | Super Structure | Gr.Floor | Wall | ขนาดเส้นผ่านศูนย์กลาง 16 ม.ม. SD-50 | กก. | 2022 | 36389.8934 | 6805.3827 | 43195.276
STR | Super Structure | Gr.Floor | Wall | ขนาดเส้นผ่านศูนย์กลาง 20 ม.ม. SD-50 | กก. | 3414 | 61441.6894 | 9894.5058 | 71336.1952
STR | Super Structure | Gr.Floor | Wall | ลวดผูกเหล็ก | กก. | 296 | 7499.4584 | 0 | 7499.4584
STR | Super Structure | Gr.Floor | Wall | งานไม้แบบ | 0 | 0 | 0 | 0 | 0
STR | Super Structure | Gr.Floor | Wall | ไม้แบบ ค้ำยัน นั่งร้าน (อาคาร 4 ชั้นขึ้นไป ใช้ 50%) | ตร.ม. | 768 | 176055.9 | 0 | 176055.9
STR | Super Structure | Gr.Floor | Wall | ค่าแรงประกอบและติดตั้งไม้แบบหล่อคอนกรีต (ใช้ 100%) | ตร.ม. | 1536 | 0 | 173758.27 | 173758.27
STR | Super Structure | Gr.Floor | Wall | ไม้เคร่า (ใช้ 30% ของไม้แบบ 1 ตร.ม.) | ลบ.ฟ. | 231 | 66823.5063 | 0 | 66823.5063
STR | Super Structure | Gr.Floor | Wall | ตะปู (ใช้ 25% ของไม้แบบ 1 ตร.ม.) | กก. | 192 | 4193.1748 | 0 | 4193.1748
STR | Super Structure | Gr.Floor | Wall | งานคอนกรีตโครงสร้าง | 0 | 0 | 0 | 0 | 0
STR | Super Structure | Gr.Floor | Wall | งานคอนกรีตโครงสร้าง 320 ksc. | ลบ.ม. | 156 | 390851.7717 | 75693.8951 | 466545.6668
STR | Super Structure | Gr.Floor | Gutter | โครงสร้าง Gutter 200 mm. W x 350 mm. D | 0 | 0 | 0 | 0 | 0
STR | Super Structure | Gr.Floor | Gutter | งานขุดดิน และถมกลับ | ลบ.ม. | 282 | 0 | 29528.1358 | 29528.1358
STR | Super Structure | Gr.Floor | Gutter | งานทรายหยาบบดอัดแน่น | ลบ.ม. | 13 | 6178.1435 | 1263.9957 | 7442.1392
STR | Super Structure | Gr.Floor | Gutter | งานคอนกรีตหยาบ | ลบ.ม. | 13 | 29898.3593 | 5177.5208 | 35075.8801
STR | Super Structure | Gr.Floor | Gutter | งานเหล็กเสริม | 0 | 0 | 0 | 0 | 0
STR | Super Structure | Gr.Floor | Gutter | ขนาดเส้นผ่านศูนย์กลาง 16 ม.ม. SD-50 | กก. | 11414 | 205417.5286 | 38415.7456 | 243833.2742
STR | Super Structure | Gr.Floor | Gutter | ลวดผูกเหล็ก | กก. | 205 | 5193.8817 | 0 | 5193.8817
STR | Super Structure | Gr.Floor | Gutter | งานไม้แบบ | 0 | 0 | 0 | 0 | 0
STR | Super Structure | Gr.Floor | Gutter | ไม้แบบ ค้ำยัน นั่งร้าน (อาคาร 4 ชั้นขึ้นไป ใช้ 50%) | ตร.ม. | 73 | 16734.4801 | 0 | 16734.4801
STR | Super Structure | Gr.Floor | Gutter | ค่าแรงประกอบและติดตั้งไม้แบบหล่อคอนกรีต (ใช้ 100%) | ตร.ม. | 144.9 | 0 | 16391.6493 | 16391.6493
STR | Super Structure | Gr.Floor | Gutter | ไม้เคร่า (ใช้ 30% ของไม้แบบ 1 ตร.ม.) | ลบ.ฟ. | 22 | 6364.1435 | 0 | 6364.1435
STR | Super Structure | Gr.Floor | Gutter | ตะปู (ใช้ 25% ของไม้แบบ 1 ตร.ม.) | กก. | 18 | 393.1101 | 0 | 393.1101
STR | Super Structure | Gr.Floor | Gutter | งานคอนกรีตโครงสร้าง | 0 | 0 | 0 | 0 | 0
STR | Super Structure | Gr.Floor | Gutter | งานคอนกรีตโครงสร้าง 320 ksc.ผสมน้ำยากันซึม | ลบ.ม. | 186.3 | 393631.8143 | 90395.9786 | 484027.7929
STR | Super Structure | Gr.Floor | Amphitheater | โครงสร้าง Amphitheater | 0 | 0 | 0 | 0 | 0
STR | Super Structure | Gr.Floor | Amphitheater | งานเหล็กเสริม | 0 | 0 | 0 | 0 | 0
STR | Super Structure | Gr.Floor | Amphitheater | ขนาดเส้นผ่านศูนย์กลาง 9 ม.ม. SR-24 | กก. | 576 | 10554.7379 | 2369.431 | 12924.1688
STR | Super Structure | Gr.Floor | Amphitheater | ขนาดเส้นผ่านศูนย์กลาง 12 ม.ม. SD-50 | กก. | 6136 | 111576.7879 | 20651.7448 | 132228.5326
STR | Super Structure | Gr.Floor | Amphitheater | ขนาดเส้นผ่านศูนย์กลาง 16 ม.ม. SD-50 | กก. | 1279 | 23018.1373 | 4304.6906 | 27322.8279
STR | Super Structure | Gr.Floor | Amphitheater | ขนาดเส้นผ่านศูนย์กลาง 20 ม.ม. SD-50 | กก. | 11150 | 200666.3259 | 32315.0966 | 232981.4226
STR | Super Structure | Gr.Floor | Amphitheater | ลวดผูกเหล็ก | กก. | 345 | 8740.9228 | 0 | 8740.9228
STR | Super Structure | Gr.Floor | Amphitheater | งานไม้แบบ | 0 | 0 | 0 | 0 | 0
STR | Super Structure | Gr.Floor | Amphitheater | ไม้แบบ ค้ำยัน นั่งร้าน (อาคาร 4 ชั้นขึ้นไป ใช้ 50%) | ตร.ม. | 526 | 120579.9523 | 0 | 120579.9523
STR | Super Structure | Gr.Floor | Amphitheater | ค่าแรงประกอบและติดตั้งไม้แบบหล่อคอนกรีต (ใช้ 100%) | ตร.ม. | 1051 | 0 | 118893.1912 | 118893.1912
STR | Super Structure | Gr.Floor | Amphitheater | ไม้เคร่า (ใช้ 30% ของไม้แบบ 1 ตร.ม.) | ลบ.ฟ. | 158 | 45706.1212 | 0 | 45706.1212
STR | Super Structure | Gr.Floor | Amphitheater | ตะปู (ใช้ 25% ของไม้แบบ 1 ตร.ม.) | กก. | 132 | 2882.8077 | 0 | 2882.8077
STR | Super Structure | Gr.Floor | Amphitheater | งานคอนกรีตโครงสร้าง | 0 | 0 | 0 | 0 | 0
STR | Super Structure | Gr.Floor | Amphitheater | งานคอนกรีตโครงสร้าง 320 ksc.ผสมน้ำยากันซึม | ลบ.ม. | 105 | 221853.6796 | 50947.814 | 272801.4936
|  |  |  | งานโครงสร้าง คาน พื้น เสา ผนังชั้น 2 | 0 | 0 | 0 | 0 | 0
STR | Super Structure | 2nd.Floor | Bean | โครงสร้างคาน ชั้น 2 | 0 | 0 | 0 | 0 | 0
STR | Super Structure | 2nd.Floor | Bean | งานเหล็กเสริม | 0 | 0 | 0 | 0 | 0
STR | Super Structure | 2nd.Floor | Bean | ขนาดเส้นผ่านศูนย์กลาง 9 ม.ม. SR-24 | กก. | 283 | 5185.748 | 1164.1475 | 6349.8955
STR | Super Structure | 2nd.Floor | Bean | ขนาดเส้นผ่านศูนย์กลาง 12 ม.ม. SD-50 | กก. | 20449 | 371843.829 | 68824.5648 | 440668.3938
STR | Super Structure | 2nd.Floor | Bean | ขนาดเส้นผ่านศูนย์กลาง 16 ม.ม. SD-50 | กก. | 31519 | 567246.8096 | 106082.5202 | 673329.3299
STR | Super Structure | 2nd.Floor | Bean | ขนาดเส้นผ่านศูนย์กลาง 20 ม.ม. SD-50 | กก. | 8460 | 152254.45 | 24518.8984 | 176773.3484
STR | Super Structure | 2nd.Floor | Bean | ขนาดเส้นผ่านศูนย์กลาง 25 ม.ม. SD-50 | กก. | 349 | 6280.946 | 1011.477 | 7292.423
STR | Super Structure | 2nd.Floor | Bean | ขนาดเส้นผ่านศูนย์กลาง 28 ม.ม. SD-50 | กก. | 3385 | 60919.777 | 9810.4576 | 70730.2346
STR | Super Structure | 2nd.Floor | Bean | ขนาดเส้นผ่านศูนย์กลาง 32 ม.ม. SD-50 | กก. | 24818 | 446649.0473 | 71927.8985 | 518576.9458
STR | Super Structure | 2nd.Floor | Bean | ลวดผูกเหล็ก | กก. | 1607 | 40714.965 | 0 | 40714.965
STR | Super Structure | 2nd.Floor | Bean | งานไม้แบบ | 0 | 0 | 0 | 0 | 0
STR | Super Structure | 2nd.Floor | Bean | ไม้แบบ ค้ำยัน นั่งร้าน (อาคาร 4 ชั้นขึ้นไป ใช้ 50%) | ตร.ม. | 891 | 204252.3527 | 0 | 204252.3527
STR | Super Structure | 2nd.Floor | Bean | ค่าแรงประกอบและติดตั้งไม้แบบหล่อคอนกรีต (ใช้ 100%) | ตร.ม. | 1781 | 0 | 201473.619 | 201473.619
STR | Super Structure | 2nd.Floor | Bean | ไม้เคร่า (ใช้ 30% ของไม้แบบ 1 ตร.ม.) | ลบ.ฟ. | 268 | 77526.8384 | 0 | 77526.8384
STR | Super Structure | 2nd.Floor | Bean | ตะปู (ใช้ 25% ของไม้แบบ 1 ตร.ม.) | กก. | 223 | 4870.1978 | 0 | 4870.1978
STR | Super Structure | 2nd.Floor | Bean | งานคอนกรีตโครงสร้าง | 0 | 0 | 0 | 0 | 0
STR | Super Structure | 2nd.Floor | Bean | งานคอนกรีตโครงสร้าง 320 ksc. | ลบ.ม. | 558.77 | 1399975.9262 | 271124.8575 | 1671100.7837
STR | Super Structure | 2nd.Floor | RC.Slab | โครงสร้างพื้น ชั้น 2 | 0 | 0 | 0 | 0 | 0
STR | Super Structure | 2nd.Floor | RC.Slab | งานเหล็กเสริม | 0 | 0 | 0 | 0 | 0
STR | Super Structure | 2nd.Floor | RC.Slab | ขนาดเส้นผ่านศูนย์กลาง 12 ม.ม. SD-50 | กก. | 19097 | 347259.113 | 64274.1803 | 411533.2933
STR | Super Structure | 2nd.Floor | RC.Slab | ขนาดเส้นผ่านศูนย์กลาง 16 ม.ม. SD-50 | กก. | 28914 | 520364.677 | 97314.9526 | 617679.6295
STR | Super Structure | 2nd.Floor | RC.Slab | ขนาดเส้นผ่านศูนย์กลาง 25 ม.ม. SD-50 | กก. | 8076 | 145343.6097 | 23405.9839 | 168749.5936
STR | Super Structure | 2nd.Floor | RC.Slab | ลวดผูกเหล็ก | กก. | 1010 | 25589.3682 | 0 | 25589.3682
STR | Super Structure | 2nd.Floor | RC.Slab | งานไม้แบบ | 0 | 0 | 0 | 0 | 0
STR | Super Structure | 2nd.Floor | RC.Slab | ไม้แบบ ค้ำยัน นั่งร้าน (อาคาร 4 ชั้นขึ้นไป ใช้ 50%) | ตร.ม. | 1531 | 350965.6027 | 0 | 350965.6027
STR | Super Structure | 2nd.Floor | RC.Slab | ค่าแรงประกอบและติดตั้งไม้แบบหล่อคอนกรีต (ใช้ 100%) | ตร.ม. | 3061 | 0 | 346272.1774 | 346272.1774
STR | Super Structure | 2nd.Floor | RC.Slab | ไม้เคร่า (ใช้ 30% ของไม้แบบ 1 ตร.ม.) | ลบ.ฟ. | 460 | 133068.454 | 0 | 133068.454
STR | Super Structure | 2nd.Floor | RC.Slab | ตะปู (ใช้ 25% ของไม้แบบ 1 ตร.ม.) | กก. | 383 | 8364.5101 | 0 | 8364.5101
STR | Super Structure | 2nd.Floor | RC.Slab | งานคอนกรีตโครงสร้าง | 0 | 0 | 0 | 0 | 0
STR | Super Structure | 2nd.Floor | RC.Slab | งานคอนกรีตโครงสร้าง 320 ksc. | ลบ.ม. | 884 | 2214826.7064 | 428932.0723 | 2643758.7788
STR | Super Structure | 2nd.Floor | RC.Slab | งานระบบพื้นอัดแรง (Post tension 0.23m. Thk.) | ตร.ม. | 2397 | 1008438.5649 | 0 | 1008438.5649
STR | Super Structure | 2nd.Floor | Column | โครงสร้างเสา ชั้น 2 | 0 | 0 | 0 | 0 | 0
STR | Super Structure | 2nd.Floor | Column | งานเหล็กเสริม | 0 | 0 | 0 | 0 | 0
STR | Super Structure | 2nd.Floor | Column | ขนาดเส้นผ่านศูนย์กลาง 9 ม.ม. SR-24 | กก. | 1902 | 34852.6241 | 7824.0585 | 42676.6825
STR | Super Structure | 2nd.Floor | Column | ขนาดเส้นผ่านศูนย์กลาง 12 ม.ม. SD-50 | กก. | 1280 | 23275.4707 | 4308.0563 | 27583.527
STR | Super Structure | 2nd.Floor | Column | ขนาดเส้นผ่านศูนย์กลาง 20 ม.ม. SD-50 | กก. | 1980 | 35634.0202 | 5738.4656 | 41372.4858
STR | Super Structure | 2nd.Floor | Column | ขนาดเส้นผ่านศูนย์กลาง 25 ม.ม. SD-50 | กก. | 8087 | 145541.5765 | 23437.8643 | 168979.4408
STR | Super Structure | 2nd.Floor | Column | ขนาดเส้นผ่านศูนย์กลาง 28 ม.ม. SD-50 | กก. | 3346 | 60217.8948 | 9697.4272 | 69915.322
STR | Super Structure | 2nd.Floor | Column | ขนาดเส้นผ่านศูนย์กลาง 32 ม.ม. SD-50 | กก. | 10944 | 196958.9481 | 31718.0644 | 228677.0124
STR | Super Structure | 2nd.Floor | Column | ลวดผูกเหล็ก | กก. | 496 | 12566.66 | 0 | 12566.66
STR | Super Structure | 2nd.Floor | Column | งานไม้แบบ | 0 | 0 | 0 | 0 | 0
STR | Super Structure | 2nd.Floor | Column | ไม้แบบ ค้ำยัน นั่งร้าน (อาคาร 4 ชั้นขึ้นไป ใช้ 50%) | ตร.ม. | 251 | 57539.1027 | 0 | 57539.1027
STR | Super Structure | 2nd.Floor | Column | ค่าแรงประกอบและติดตั้งไม้แบบหล่อคอนกรีต (ใช้ 100%) | ตร.ม. | 501 | 0 | 56675.0607 | 56675.0607
STR | Super Structure | 2nd.Floor | Column | ไม้เคร่า (ใช้ 30% ของไม้แบบ 1 ตร.ม.) | ลบ.ฟ. | 76 | 21985.2228 | 0 | 21985.2228
STR | Super Structure | 2nd.Floor | Column | ตะปู (ใช้ 25% ของไม้แบบ 1 ตร.ม.) | กก. | 63 | 1375.8855 | 0 | 1375.8855
STR | Super Structure | 2nd.Floor | Column | งานคอนกรีตโครงสร้าง | 0 | 0 | 0 | 0 | 0
STR | Super Structure | 2nd.Floor | Column | งานคอนกรีตโครงสร้าง 320 ksc. | ลบ.ม. | 23 | 57625.5817 | 11159.9974 | 68785.5791
STR | Super Structure | 2nd.Floor | Column | งานคอนกรีตโครงสร้าง 550 ksc. | ลบ.ม. | 49 | 138576.7453 | 23775.6465 | 162352.3918
STR | Super Structure | 2nd.Floor | Column | เสาเหล็กรูปพรรณ (เสา Composite) | 0 | 0 | 0 | 0 | 0
STR | Super Structure | 2nd.Floor | Column | WF300x300x10x15 mm.-94.0 Kg./m.(sm520) | กก. | 3125.5 | 106713.4523 | 40908.7714 | 147622.2237
STR | Super Structure | 2nd.Floor | Wall | โครงสร้างผนัง ชั้น 2 | 0 | 0 | 0 | 0 | 0
STR | Super Structure | 2nd.Floor | Wall | งานเหล็กเสริม | 0 | 0 | 0 | 0 | 0
STR | Super Structure | 2nd.Floor | Wall | ขนาดเส้นผ่านศูนย์กลาง 12 ม.ม. SD-50 | กก. | 8600 | 156382.069 | 28944.7531 | 185326.8222
STR | Super Structure | 2nd.Floor | Wall | ขนาดเส้นผ่านศูนย์กลาง 16 ม.ม. SD-50 | กก. | 1480 | 26635.5303 | 4981.1901 | 31616.7203
STR | Super Structure | 2nd.Floor | Wall | ลวดผูกเหล็ก | กก. | 181 | 4585.8175 | 0 | 4585.8175
STR | Super Structure | 2nd.Floor | Wall | งานไม้แบบ | 0 | 0 | 0 | 0 | 0
STR | Super Structure | 2nd.Floor | Wall | ไม้แบบ ค้ำยัน นั่งร้าน (อาคาร 4 ชั้นขึ้นไป ใช้ 50%) | ตร.ม. | 538 | 123330.8258 | 0 | 123330.8258
STR | Super Structure | 2nd.Floor | Wall | ค่าแรงประกอบและติดตั้งไม้แบบหล่อคอนกรีต (ใช้ 100%) | ตร.ม. | 1076 | 0 | 121721.2881 | 121721.2881
STR | Super Structure | 2nd.Floor | Wall | ไม้เคร่า (ใช้ 30% ของไม้แบบ 1 ตร.ม.) | ลบ.ฟ. | 162 | 46863.2382 | 0 | 46863.2382
STR | Super Structure | 2nd.Floor | Wall | ตะปู (ใช้ 25% ของไม้แบบ 1 ตร.ม.) | กก. | 135 | 2948.326 | 0 | 2948.326
STR | Super Structure | 2nd.Floor | Wall | งานคอนกรีตโครงสร้าง | 0 | 0 | 0 | 0 | 0
STR | Super Structure | 2nd.Floor | Wall | งานคอนกรีตโครงสร้าง 320 ksc. | ลบ.ม. | 108 | 270589.6881 | 52403.4659 | 322993.154
STR | Super Structure | 2nd.Floor | Catwalk | Catwalk ชั้นที่ 2 (ref. dwg A429) | 0 | 0 | 0 | 0 | 0
STR | Super Structure | 2nd.Floor | Catwalk | เหล็กกล่อง 100x50x3.2 mm. THK | กก. | 211 | 5235.429 | 2761.7184 | 7997.1473
STR | Super Structure | 2nd.Floor | Catwalk | เหล็กกล่อง 75x38x2.3 mm. THK | กก. | 526 | 13154.6237 | 6884.6629 | 20039.2865
STR | Super Structure | 2nd.Floor | Catwalk | เหล็กกล่อง 50x25x2.3 mm. THK | กก. | 425 | 10640.6559 | 5562.7029 | 16203.3588
STR | Super Structure | 2nd.Floor | Catwalk | งานสีกันสนิม | ตร.ม. | 63 | 1650.3558 | 1766.9762 | 3417.332
STR | Super Structure | 2nd.Floor | Catwalk | งานสีน้ำมัน | ตร.ม. | 63 | 1903.6224 | 2061.4722 | 3965.0946
STR | Super Structure | 2nd.Floor | Catwalk | งานทาสีกันไฟ Fireproof Coating ความหนาไม่น้อยกว่า 500 ไมครอน | ตร.ม. | 63 | 7656.8969 | 1766.9762 | 9423.8731
|  |  |  | งานโครงสร้าง คาน พื้น เสา ผนังชั้น 3 | 0 | 0 | 0 | 0 | 0
|  |  |  | 0 | 0 | 0 | 0 | 0 | 0
STR | Super Structure | 3rd.Floor | Beam | โครงสร้างคาน ชั้น 3 | 0 | 0 | 0 | 0 | 0
STR | Super Structure | 3rd.Floor | Beam | งานเหล็กเสริม | 0 | 0 | 0 | 0 | 0
STR | Super Structure | 3rd.Floor | Beam | ขนาดเส้นผ่านศูนย์กลาง 9 ม.ม. SR-24 | กก. | 244 | 4471.1042 | 1003.7173 | 5474.8215
STR | Super Structure | 3rd.Floor | Beam | ขนาดเส้นผ่านศูนย์กลาง 12 ม.ม. SD-50 | กก. | 30882 | 561557.0995 | 103938.5891 | 665495.6886
STR | Super Structure | 3rd.Floor | Beam | ขนาดเส้นผ่านศูนย์กลาง 16 ม.ม. SD-50 | กก. | 29140 | 524431.9944 | 98075.5938 | 622507.5882
STR | Super Structure | 3rd.Floor | Beam | ขนาดเส้นผ่านศูนย์กลาง 20 ม.ม. SD-50 | กก. | 4234 | 76199.2129 | 12271.0421 | 88470.255
STR | Super Structure | 3rd.Floor | Beam | ขนาดเส้นผ่านศูนย์กลาง 25 ม.ม. SD-50 | กก. | 4041 | 72725.7958 | 11711.6866 | 84437.4824
STR | Super Structure | 3rd.Floor | Beam | ลวดผูกเหล็ก | กก. | 1234 | 31264.634 | 0 | 31264.634
STR | Super Structure | 3rd.Floor | Beam | งานไม้แบบ | 0 | 0 | 0 | 0 | 0
STR | Super Structure | 3rd.Floor | Beam | ไม้แบบ ค้ำยัน นั่งร้าน (อาคาร 4 ชั้นขึ้นไป ใช้ 50%) | ตร.ม. | 1209 | 277150.4988 | 0 | 277150.4988
STR | Super Structure | 3rd.Floor | Beam | ค่าแรงประกอบและติดตั้งไม้แบบหล่อคอนกรีต (ใช้ 100%) | ตร.ม. | 2417 | 0 | 273420.4027 | 273420.4027
STR | Super Structure | 3rd.Floor | Beam | ไม้เคร่า (ใช้ 30% ของไม้แบบ 1 ตร.ม.) | ลบ.ฟ. | 363 | 105008.367 | 0 | 105008.367
STR | Super Structure | 3rd.Floor | Beam | ตะปู (ใช้ 25% ของไม้แบบ 1 ตร.ม.) | กก. | 302 | 6595.5145 | 0 | 6595.5145
STR | Super Structure | 3rd.Floor | Beam | งานคอนกรีตโครงสร้าง | 0 | 0 | 0 | 0 | 0
STR | Super Structure | 3rd.Floor | Beam | งานคอนกรีตโครงสร้าง 320 ksc. | ลบ.ม. | 688.37 | 1724683.5519 | 334009.0166 | 2058692.5685
STR | Super Structure | 3rd.Floor | RC.Slab | โครงสร้างพื้น ชั้น 3 | 0 | 0 | 0 | 0 | 0
STR | Super Structure | 3rd.Floor | RC.Slab | งานเหล็กเสริม | 0 | 0 | 0 | 0 | 0
STR | Super Structure | 3rd.Floor | RC.Slab | ขนาดเส้นผ่านศูนย์กลาง 12 ม.ม. SD-50 | กก. | 26997 | 490912.409 | 90862.9652 | 581775.3742
STR | Super Structure | 3rd.Floor | RC.Slab | ขนาดเส้นผ่านศูนย์กลาง 16 ม.ม. SD-50 | กก. | 20720 | 372897.4236 | 69736.661 | 442634.0847
STR | Super Structure | 3rd.Floor | RC.Slab | ขนาดเส้นผ่านศูนย์กลาง 25 ม.ม. SD-50 | กก. | 7864 | 141528.25 | 22791.5623 | 164319.8123
STR | Super Structure | 3rd.Floor | RC.Slab | ลวดผูกเหล็ก | กก. | 1000 | 25336.0081 | 0 | 25336.0081
STR | Super Structure | 3rd.Floor | RC.Slab | งานไม้แบบ | 0 | 0 | 0 | 0 | 0
STR | Super Structure | 3rd.Floor | RC.Slab | ไม้แบบ ค้ำยัน นั่งร้าน (อาคาร 4 ชั้นขึ้นไป ใช้ 50%) | ตร.ม. | 1929 | 442202.9051 | 0 | 442202.9051
STR | Super Structure | 3rd.Floor | RC.Slab | ค่าแรงประกอบและติดตั้งไม้แบบหล่อคอนกรีต (ใช้ 100%) | ตร.ม. | 3858 | 0 | 436431.9047 | 436431.9047
STR | Super Structure | 3rd.Floor | RC.Slab | ไม้เคร่า (ใช้ 30% ของไม้แบบ 1 ตร.ม.) | ลบ.ฟ. | 579 | 167492.6845 | 0 | 167492.6845
STR | Super Structure | 3rd.Floor | RC.Slab | ตะปู (ใช้ 25% ของไม้แบบ 1 ตร.ม.) | กก. | 482 | 10526.6159 | 0 | 10526.6159
STR | Super Structure | 3rd.Floor | RC.Slab | งานคอนกรีตโครงสร้าง | 0 | 0 | 0 | 0 | 0
STR | Super Structure | 3rd.Floor | RC.Slab | งานคอนกรีตโครงสร้าง 320 ksc. | ลบ.ม. | 888 | 2224848.5467 | 430872.9414 | 2655721.4882
STR | Super Structure | 3rd.Floor | RC.Slab | งานระบบพื้นอัดแรง (Post tension 0.23m. Thk.) | ตร.ม. | 3858 | 1623093.8604 | 0 | 1623093.8604
STR | Super Structure | 3rd.Floor | RC.Slab | 0 | 0 | 0 | 0 | 0 | 0
STR | Super Structure | 3rd.Floor | Column | โครงสร้างเสา ชั้น 3 | 0 | 0 | 0 | 0 | 0
STR | Super Structure | 3rd.Floor | Column | งานเหล็กเสริม | 0 | 0 | 0 | 0 | 0
STR | Super Structure | 3rd.Floor | Column | ขนาดเส้นผ่านศูนย์กลาง 9 ม.ม. SR-24 | กก. | 1363 | 24975.8815 | 5606.8305 | 30582.712
STR | Super Structure | 3rd.Floor | Column | ขนาดเส้นผ่านศูนย์กลาง 12 ม.ม. SD-50 | กก. | 558 | 10146.6505 | 1878.0433 | 12024.6938
STR | Super Structure | 3rd.Floor | Column | ขนาดเส้นผ่านศูนย์กลาง 16 ม.ม. SD-50 | กก. | 345 | 6208.9581 | 1161.1558 | 7370.1139
STR | Super Structure | 3rd.Floor | Column | ขนาดเส้นผ่านศูนย์กลาง 20 ม.ม. SD-50 | กก. | 1875 | 33744.3373 | 5434.153 | 39178.4903
STR | Super Structure | 3rd.Floor | Column | ขนาดเส้นผ่านศูนย์กลาง 25 ม.ม. SD-50 | กก. | 6051 | 108899.7254 | 17537.0986 | 126436.824
STR | Super Structure | 3rd.Floor | Column | ขนาดเส้นผ่านศูนย์กลาง 28 ม.ม. SD-50 | กก. | 0 | 0 | 0 | 0
STR | Super Structure | 3rd.Floor | Column | ขนาดเส้นผ่านศูนย์กลาง 32 ม.ม. SD-50 | กก. | 1864 | 33546.3705 | 5402.2727 | 38948.6432
STR | Super Structure | 3rd.Floor | Column | ลวดผูกเหล็ก | กก. | 217 | 5497.9138 | 0 | 5497.9138
STR | Super Structure | 3rd.Floor | Column | งานไม้แบบ | 0 | 0 | 0 | 0 | 0
STR | Super Structure | 3rd.Floor | Column | ไม้แบบ ค้ำยัน นั่งร้าน (อาคาร 4 ชั้นขึ้นไป ใช้ 50%) | ตร.ม. | 146 | 33468.9602 | 0 | 33468.9602
STR | Super Structure | 3rd.Floor | Column | ค่าแรงประกอบและติดตั้งไม้แบบหล่อคอนกรีต (ใช้ 100%) | ตร.ม. | 292 | 0 | 33032.1711 | 33032.1711
STR | Super Structure | 3rd.Floor | Column | ไม้เคร่า (ใช้ 30% ของไม้แบบ 1 ตร.ม.) | ลบ.ฟ. | 44 | 12728.2869 | 0 | 12728.2869
STR | Super Structure | 3rd.Floor | Column | ตะปู (ใช้ 25% ของไม้แบบ 1 ตร.ม.) | กก. | 37 | 808.0597 | 0 | 808.0597
STR | Super Structure | 3rd.Floor | Column | งานคอนกรีตโครงสร้าง | 0 | 0 | 0 | 0 | 0
STR | Super Structure | 3rd.Floor | Column | งานคอนกรีตโครงสร้าง 320 ksc. | ลบ.ม. | 21 | 52614.6616 | 10189.5628 | 62804.2244
STR | Super Structure | 3rd.Floor | Column | งานคอนกรีตโครงสร้าง 450 ksc. | ลบ.ม. | 13 | 33483.7317 | 6307.8246 | 39791.5563
STR | Super Structure | 3rd.Floor | Column | งานคอนกรีตโครงสร้าง 550 ksc. | ลบ.ม. | 5 | 14140.4842 | 2426.0864 | 16566.5706
STR | Super Structure | 3rd.Floor | Column | เสาเหล็กรูปพรรณ (เสา Composite) | 0 | 0 | 0 | 0 | 0
STR | Super Structure | 3rd.Floor | Column | WF300x300x10x15 mm.-94.0 Kg./m.(sm520) | กก. | 589.95 | 20142.5696 | 7721.686 | 27864.2556
STR | Super Structure | 3rd.Floor | Wall | โครงสร้างผนัง ชั้น 3 | 0 | 0 | 0 | 0 | 0
STR | Super Structure | 3rd.Floor | Wall | งานเหล็กเสริม | 0 | 0 | 0 | 0 | 0
STR | Super Structure | 3rd.Floor | Wall | ขนาดเส้นผ่านศูนย์กลาง 12 ม.ม. SD-50 | กก. | 7096 | 129033.3909 | 23882.787 | 152916.1779
STR | Super Structure | 3rd.Floor | Wall | ขนาดเส้นผ่านศูนย์กลาง 16 ม.ม. SD-50 | กก. | 1268 | 22820.1705 | 4267.6683 | 27087.8388
STR | Super Structure | 3rd.Floor | Wall | ลวดผูกเหล็ก | กก. | 151 | 3825.7372 | 0 | 3825.7372
STR | Super Structure | 3rd.Floor | Wall | งานไม้แบบ | 0 | 0 | 0 | 0 | 0
STR | Super Structure | 3rd.Floor | Wall | ไม้แบบ ค้ำยัน นั่งร้าน (อาคาร 4 ชั้นขึ้นไป ใช้ 50%) | ตร.ม. | 442 | 101323.8383 | 0 | 101323.8383
STR | Super Structure | 3rd.Floor | Wall | ค่าแรงประกอบและติดตั้งไม้แบบหล่อคอนกรีต (ใช้ 100%) | ตร.ม. | 883 | 0 | 99888.3805 | 99888.3805
STR | Super Structure | 3rd.Floor | Wall | ไม้เคร่า (ใช้ 30% ของไม้แบบ 1 ตร.ม.) | ลบ.ฟ. | 133 | 38474.14 | 0 | 38474.14
STR | Super Structure | 3rd.Floor | Wall | ตะปู (ใช้ 25% ของไม้แบบ 1 ตร.ม.) | กก. | 111 | 2424.1792 | 0 | 2424.1792
STR | Super Structure | 3rd.Floor | Wall | งานคอนกรีตโครงสร้าง | 0 | 0 | 0 | 0 | 0
STR | Super Structure | 3rd.Floor | Wall | งานคอนกรีตโครงสร้าง 320 ksc. | ลบ.ม. | 88 | 220480.4866 | 42699.1203 | 263179.6069
STR | Super Structure | 3rd.Floor | Catwalk | Catwalk ชั้นที่ 3 (ref. dwg A430) | 0 | 0 | 0 | 0 | 0
STR | Super Structure | 3rd.Floor | Catwalk | เหล็กกล่อง 100x50x3.2 mm. THK | กก. | 211 | 5235.429 | 2761.7184 | 7997.1473
STR | Super Structure | 3rd.Floor | Catwalk | เหล็กกล่อง 75x38x2.3 mm. THK | กก. | 526 | 13154.6237 | 6884.6629 | 20039.2865
STR | Super Structure | 3rd.Floor | Catwalk | เหล็กกล่อง 50x25x2.3 mm. THK | กก. | 425 | 10640.6559 | 5562.7029 | 16203.3588
STR | Super Structure | 3rd.Floor | Catwalk | งานสีกันสนิม | ตร.ม. | 63 | 1650.3558 | 1766.9762 | 3417.332
STR | Super Structure | 3rd.Floor | Catwalk | งานสีน้ำมัน | ตร.ม. | 63 | 1903.6224 | 2061.4722 | 3965.0946
STR | Super Structure | 3rd.Floor | Catwalk | งานทาสีกันไฟ Fireproof Coating ความหนาไม่น้อยกว่า 500 ไมครอน | ตร.ม. | 63 | 7656.8969 | 1766.9762 | 9423.8731
|  |  |  | งานโครงสร้าง คาน พื้น เสา ผนังชั้น 3 (ชั้นลอย) | 0 | 0 | 0 | 0 | 0
|  |  |  | 0 | 0 | 0 | 0 | 0 | 0
STR | Super Structure | Mezz. | Beam | โครงสร้างคาน ชั้น 3 (ชั้นลอย) | 0 | 0 | 0 | 0 | 0
STR | Super Structure | Mezz. | Beam | งานเหล็กเสริม | 0 | 0 | 0 | 0 | 0
STR | Super Structure | Mezz. | Beam | ขนาดเส้นผ่านศูนย์กลาง 9 ม.ม. SR-24 | กก. | 46 | 842.9131 | 189.2254 | 1032.1385
STR | Super Structure | Mezz. | Beam | ขนาดเส้นผ่านศูนย์กลาง 12 ม.ม. SD-50 | กก. | 689 | 12528.7495 | 2318.9459 | 14847.6954
STR | Super Structure | Mezz. | Beam | ขนาดเส้นผ่านศูนย์กลาง 16 ม.ม. SD-50 | กก. | 142 | 2555.5711 | 477.925 | 3033.4961
STR | Super Structure | Mezz. | Beam | ขนาดเส้นผ่านศูนย์กลาง 20 ม.ม. SD-50 | กก. | 1442 | 25951.645 | 4179.226 | 30130.871
STR | Super Structure | Mezz. | Beam | ขนาดเส้นผ่านศูนย์กลาง 25 ม.ม. SD-50 | กก. | 213 | 3833.3567 | 617.3198 | 4450.6765
STR | Super Structure | Mezz. | Beam | ลวดผูกเหล็ก | กก. | 46 | 1165.4564 | 0 | 1165.4564
STR | Super Structure | Mezz. | Beam | งานไม้แบบ | 0 | 0 | 0 | 0 | 0
STR | Super Structure | Mezz. | Beam | ไม้แบบ ค้ำยัน นั่งร้าน (อาคาร 4 ชั้นขึ้นไป ใช้ 50%) | ตร.ม. | 37 | 8481.8598 | 0 | 8481.8598
STR | Super Structure | Mezz. | Beam | ค่าแรงประกอบและติดตั้งไม้แบบหล่อคอนกรีต (ใช้ 100%) | ตร.ม. | 73 | 0 | 8258.0428 | 8258.0428
STR | Super Structure | Mezz. | Beam | ไม้เคร่า (ใช้ 30% ของไม้แบบ 1 ตร.ม.) | ลบ.ฟ. | 12 | 3471.351 | 0 | 3471.351
STR | Super Structure | Mezz. | Beam | ตะปู (ใช้ 25% ของไม้แบบ 1 ตร.ม.) | กก. | 9 | 196.5551 | 0 | 196.5551
STR | Super Structure | Mezz. | Beam | งานคอนกรีตโครงสร้าง | 0 | 0 | 0 | 0 | 0
STR | Super Structure | Mezz. | Beam | งานคอนกรีตโครงสร้าง 320 ksc. | ลบ.ม. | 10 | 25054.6008 | 4852.1728 | 29906.7735
STR | Super Structure | Mezz. | Slab | โครงสร้างพื้น ชั้น 3 (ชั้นลอย) | 0 | 0 | 0 | 0 | 0
STR | Super Structure | Mezz. | Slab | งานเหล็กเสริม | 0 | 0 | 0 | 0 | 0
STR | Super Structure | Mezz. | Slab | ขนาดเส้นผ่านศูนย์กลาง 12 ม.ม. SD-50 | กก. | 13706 | 249229.3765 | 46129.8589 | 295359.2354
STR | Super Structure | Mezz. | Slab | ขนาดเส้นผ่านศูนย์กลาง 16 ม.ม. SD-50 | กก. | 2181 | 39251.4132 | 7340.524 | 46591.9372
STR | Super Structure | Mezz. | Slab | ขนาดเส้นผ่านศูนย์กลาง 25 ม.ม. SD-50 | กก. | 3932 | 70764.125 | 11395.7812 | 82159.9062
STR | Super Structure | Mezz. | Slab | ลวดผูกเหล็ก | กก. | 357 | 9044.9549 | 0 | 9044.9549
STR | Super Structure | Mezz. | Slab | งานไม้แบบ | 0 | 0 | 0 | 0 | 0
STR | Super Structure | Mezz. | Slab | ไม้แบบ ค้ำยัน นั่งร้าน (อาคาร 4 ชั้นขึ้นไป ใช้ 50%) | ตร.ม. | 552 | 126540.1781 | 0 | 126540.1781
STR | Super Structure | Mezz. | Slab | ค่าแรงประกอบและติดตั้งไม้แบบหล่อคอนกรีต (ใช้ 100%) | ตร.ม. | 1103 | 0 | 124775.6327 | 124775.6327
STR | Super Structure | Mezz. | Slab | ไม้เคร่า (ใช้ 30% ของไม้แบบ 1 ตร.ม.) | ลบ.ฟ. | 166 | 48020.3552 | 0 | 48020.3552
STR | Super Structure | Mezz. | Slab | ตะปู (ใช้ 25% ของไม้แบบ 1 ตร.ม.) | กก. | 138 | 3013.8444 | 0 | 3013.8444
STR | Super Structure | Mezz. | Slab | งานคอนกรีตโครงสร้าง | 0 | 0 | 0 | 0 | 0
STR | Super Structure | Mezz. | Slab | งานคอนกรีตโครงสร้าง 320 ksc. | ลบ.ม. | 221 | 553706.6766 | 107233.0181 | 660939.6947
STR | Super Structure | Mezz. | PC.Slab | งานระบบพื้นอัดแรง (Post tension 0.23m. Thk.) | ตร.ม. | 1016 | 427439.9591 | 0 | 427439.9591
|  |  |  | 0 | 0 | 0 | 0 | 0 | 0
|  |  |  | 0 | 0 | 0 | 0 | 0 | 0
STR | Super Structure | Mezz. | Column | โครงสร้างเสา ชั้น 3 (ชั้นลอย) | 0 | 0 | 0 | 0 | 0
STR | Super Structure | Mezz. | Column | งานเหล็กเสริม | 0 | 0 | 0 | 0 | 0
STR | Super Structure | Mezz. | Column | ขนาดเส้นผ่านศูนย์กลาง 9 ม.ม. SR-24 | กก. | 1107 | 20284.8869 | 4553.7501 | 24838.637
STR | Super Structure | Mezz. | Column | ขนาดเส้นผ่านศูนย์กลาง 12 ม.ม. SD-50 | กก. | 464 | 8437.3581 | 1561.6704 | 9999.0285
STR | Super Structure | Mezz. | Column | ขนาดเส้นผ่านศูนย์กลาง 16 ม.ม. SD-50 | กก. | 195 | 3509.4111 | 656.3054 | 4165.7165
STR | Super Structure | Mezz. | Column | ขนาดเส้นผ่านศูนย์กลาง 20 ม.ม. SD-50 | กก. | 4222 | 75983.2492 | 12236.2635 | 88219.5127
STR | Super Structure | Mezz. | Column | ขนาดเส้นผ่านศูนย์กลาง 25 ม.ม. SD-50 | กก. | 1643 | 29569.038 | 4761.7672 | 34330.8051
STR | Super Structure | Mezz. | Column | ขนาดเส้นผ่านศูนย์กลาง 32 ม.ม. SD-50 | กก. | 344 | 6190.9611 | 996.9859 | 7187.947
STR | Super Structure | Mezz. | Column | ลวดผูกเหล็ก | กก. | 144 | 3648.3852 | 0 | 3648.3852
STR | Super Structure | Mezz. | Column | งานไม้แบบ | 0 | 0 | 0 | 0 | 0
STR | Super Structure | Mezz. | Column | ไม้แบบ ค้ำยัน นั่งร้าน (อาคาร 4 ชั้นขึ้นไป ใช้ 50%) | ตร.ม. | 120 | 27508.7344 | 0 | 27508.7344
STR | Super Structure | Mezz. | Column | ค่าแรงประกอบและติดตั้งไม้แบบหล่อคอนกรีต (ใช้ 100%) | ตร.ม. | 239 | 0 | 27036.6058 | 27036.6058
STR | Super Structure | Mezz. | Column | ไม้เคร่า (ใช้ 30% ของไม้แบบ 1 ตร.ม.) | ลบ.ฟ. | 36 | 10414.0529 | 0 | 10414.0529
STR | Super Structure | Mezz. | Column | ตะปู (ใช้ 25% ของไม้แบบ 1 ตร.ม.) | กก. | 30 | 655.1836 | 0 | 655.1836
STR | Super Structure | Mezz. | Column | งานคอนกรีตโครงสร้าง | 0 | 0 | 0 | 0 | 0
STR | Super Structure | Mezz. | Column | งานคอนกรีตโครงสร้าง 320 ksc. | ลบ.ม. | 17 | 42592.8213 | 8248.6937 | 50841.515
STR | Super Structure | Mezz. | Column | งานคอนกรีตโครงสร้าง 450 ksc. | ลบ.ม. | 11 | 28332.3884 | 5337.39 | 33669.7784
STR | Super Structure | Mezz. | Column | งานคอนกรีตโครงสร้าง 550 ksc. | ลบ.ม. | 4 | 11312.3874 | 1940.8691 | 13253.2565
STR | Super Structure | Mezz. | Column | เสาเหล็กรูปพรรณ (เสา Composite) | 0 | 0 | 0 | 0 | 0
STR | Super Structure | Mezz. | Column | WF300x300x10x15 mm.-94.0 Kg./m.(sm520) | กก. | 553.85 | 18910.013 | 7249.1835 | 26159.1965
STR | Super Structure | Mezz. | Wall | โครงสร้างผนัง ชั้น 3 (ชั้นลอย) | 0 | 0 | 0 | 0 | 0
STR | Super Structure | Mezz. | Wall | งานเหล็กเสริม | 0 | 0 | 0 | 0 | 0
STR | Super Structure | Mezz. | Wall | ขนาดเส้นผ่านศูนย์กลาง 12 ม.ม. SD-50 | กก. | 6097 | 110867.6134 | 20520.4837 | 131388.0971
STR | Super Structure | Mezz. | Wall | ขนาดเส้นผ่านศูนย์กลาง 16 ม.ม. SD-50 | กก. | 1183 | 21290.4272 | 3981.5864 | 25272.0136
STR | Super Structure | Mezz. | Wall | ลวดผูกเหล็ก | กก. | 131 | 3319.0171 | 0 | 3319.0171
STR | Super Structure | Mezz. | Wall | งานไม้แบบ | 0 | 0 | 0 | 0 | 0
STR | Super Structure | Mezz. | Wall | ไม้แบบ ค้ำยัน นั่งร้าน (อาคาร 4 ชั้นขึ้นไป ใช้ 50%) | ตร.ม. | 379 | 86881.7527 | 0 | 86881.7527
STR | Super Structure | Mezz. | Wall | ค่าแรงประกอบและติดตั้งไม้แบบหล่อคอนกรีต (ใช้ 100%) | ตร.ม. | 758 | 0 | 85747.8963 | 85747.8963
STR | Super Structure | Mezz. | Wall | ไม้เคร่า (ใช้ 30% ของไม้แบบ 1 ตร.ม.) | ลบ.ฟ. | 114 | 32977.8343 | 0 | 32977.8343
STR | Super Structure | Mezz. | Wall | ตะปู (ใช้ 25% ของไม้แบบ 1 ตร.ม.) | กก. | 95 | 2074.7479 | 0 | 2074.7479
STR | Super Structure | Mezz. | Wall | งานคอนกรีตโครงสร้าง | 0 | 0 | 0 | 0 | 0
STR | Super Structure | Mezz. | Wall | งานคอนกรีตโครงสร้าง 320 ksc. | ลบ.ม. | 76 | 190414.9657 | 36876.513 | 227291.4787
|  |  |  | งานโครงสร้าง คาน พื้น ผนัง ชั้นดาดฟ้า | 0 | 0 | 0 | 0 | 0
STR | Super Structure | Roof | Beam | โครงสร้างคาน ชั้นดาดฟ้า | 0 | 0 | 0 | 0 | 0
STR | Super Structure | Roof | Beam | งานเหล็กเสริม | 0 | 0 | 0 | 0 | 0
STR | Super Structure | Roof | Beam | ขนาดเส้นผ่านศูนย์กลาง 12 ม.ม. SD-50 | กก. | 744 | 13528.8674 | 2504.0577 | 16032.9251
STR | Super Structure | Roof | Beam | ขนาดเส้นผ่านศูนย์กลาง 16 ม.ม. SD-50 | กก. | 889 | 15999.3151 | 2992.0797 | 18991.3948
STR | Super Structure | Roof | Beam | ลวดผูกเหล็ก | กก. | 29 | 734.7442 | 0 | 734.7442
STR | Super Structure | Roof | Beam | งานไม้แบบ | 0 | 0 | 0 | 0 | 0
STR | Super Structure | Roof | Beam | ไม้แบบ ค้ำยัน นั่งร้าน (อาคาร 4 ชั้นขึ้นไป ใช้ 50%) | ตร.ม. | 34 | 7794.1414 | 0 | 7794.1414
STR | Super Structure | Roof | Beam | ค่าแรงประกอบและติดตั้งไม้แบบหล่อคอนกรีต (ใช้ 100%) | ตร.ม. | 68 | 0 | 7692.4234 | 7692.4234
STR | Super Structure | Roof | Beam | ไม้เคร่า (ใช้ 30% ของไม้แบบ 1 ตร.ม.) | ลบ.ฟ. | 11 | 3182.0717 | 0 | 3182.0717
STR | Super Structure | Roof | Beam | ตะปู (ใช้ 25% ของไม้แบบ 1 ตร.ม.) | กก. | 9 | 196.5551 | 0 | 196.5551
STR | Super Structure | Roof | Beam | งานคอนกรีตโครงสร้าง | 0 | 0 | 0 | 0 | 0
STR | Super Structure | Roof | Beam | งานคอนกรีตโครงสร้าง 320 ksc.ผสมน้ำยากันซึม | ลบ.ม. | 9 | 19016.0297 | 4366.9555 | 23382.9852
STR | Super Structure | Roof | RC Slab | โครงสร้างพื้น ชั้นดาดฟ้า | 0 | 0 | 0 | 0 | 0
STR | Super Structure | Roof | RC Slab | งานเหล็กเสริม | 0 | 0 | 0 | 0 | 0
STR | Super Structure | Roof | RC Slab | ขนาดเส้นผ่านศูนย์กลาง 12 ม.ม. SD-50 | กก. | 11776 | 214134.3308 | 39634.1178 | 253768.4486
STR | Super Structure | Roof | RC Slab | ขนาดเส้นผ่านศูนย์กลาง 16 ม.ม. SD-50 | กก. | 6897 | 124125.1704 | 23213.0189 | 147338.1893
STR | Super Structure | Roof | RC Slab | ขนาดเส้นผ่านศูนย์กลาง 20 ม.ม. SD-50 | กก. | 3956 | 71196.0525 | 11465.3383 | 82661.3908
STR | Super Structure | Roof | RC Slab | ลวดผูกเหล็ก | กก. | 407 | 10311.7553 | 0 | 10311.7553
STR | Super Structure | Roof | RC Slab | งานไม้แบบ | 0 | 0 | 0 | 0 | 0
STR | Super Structure | Roof | RC Slab | ไม้แบบ ค้ำยัน นั่งร้าน (อาคาร 4 ชั้นขึ้นไป ใช้ 50%) | ตร.ม. | 550 | 126081.6992 | 0 | 126081.6992
STR | Super Structure | Roof | RC Slab | ค่าแรงประกอบและติดตั้งไม้แบบหล่อคอนกรีต (ใช้ 100%) | ตร.ม. | 1099 | 0 | 124323.1372 | 124323.1372
STR | Super Structure | Roof | RC Slab | ไม้เคร่า (ใช้ 30% ของไม้แบบ 1 ตร.ม.) | ลบ.ฟ. | 165 | 47731.0759 | 0 | 47731.0759
STR | Super Structure | Roof | RC Slab | ตะปู (ใช้ 25% ของไม้แบบ 1 ตร.ม.) | กก. | 138 | 3013.8444 | 0 | 3013.8444
STR | Super Structure | Roof | RC Slab | งานคอนกรีตโครงสร้าง | 0 | 0 | 0 | 0 | 0
STR | Super Structure | Roof | RC Slab | งานคอนกรีตโครงสร้าง 320 ksc.ผสมน้ำยากันซึม | ลบ.ม. | 266 | 562029.3215 | 129067.7955 | 691097.1171
STR | Super Structure | Roof | RC Slab | 0 | 0 | 0 | 0 | 0 | 0
STR | Super Structure | Roof | RC Slab | 0 | 0 | 0 | 0 | 0 | 0
STR | Super Structure | Roof | Wall | โครงสร้างผนัง ชั้นดาดฟ้า | 0 | 0 | 0 | 0 | 0
STR | Super Structure | Roof | Wall | งานเหล็กเสริม | 0 | 0 | 0 | 0 | 0
STR | Super Structure | Roof | Wall | ขนาดเส้นผ่านศูนย์กลาง 9 ม.ม. SR-24 | กก. | 345 | 6321.8482 | 1419.1904 | 7741.0386
STR | Super Structure | Roof | Wall | ขนาดเส้นผ่านศูนย์กลาง 12 ม.ม. SD-50 | กก. | 1140 | 20729.7161 | 3836.8626 | 24566.5788
STR | Super Structure | Roof | Wall | ขนาดเส้นผ่านศูนย์กลาง 16 ม.ม. SD-50 | กก. | 76 | 1367.7705 | 255.7908 | 1623.5613
STR | Super Structure | Roof | Wall | ลวดผูกเหล็ก | กก. | 28 | 709.4082 | 0 | 709.4082
STR | Super Structure | Roof | Wall | งานไม้แบบ | 0 | 0 | 0 | 0 | 0
STR | Super Structure | Roof | Wall | ไม้แบบ ค้ำยัน นั่งร้าน (อาคาร 4 ชั้นขึ้นไป ใช้ 50%) | ตร.ม. | 87 | 19943.8324 | 0 | 19943.8324
STR | Super Structure | Roof | Wall | ค่าแรงประกอบและติดตั้งไม้แบบหล่อคอนกรีต (ใช้ 100%) | ตร.ม. | 174 | 0 | 19683.554 | 19683.554
STR | Super Structure | Roof | Wall | ไม้เคร่า (ใช้ 30% ของไม้แบบ 1 ตร.ม.) | ลบ.ฟ. | 27 | 7810.5397 | 0 | 7810.5397
STR | Super Structure | Roof | Wall | ตะปู (ใช้ 25% ของไม้แบบ 1 ตร.ม.) | กก. | 22 | 480.4679 | 0 | 480.4679
STR | Super Structure | Roof | Wall | งานคอนกรีตโครงสร้าง | 0 | 0 | 0 | 0 | 0
STR | Super Structure | Roof | Wall | งานคอนกรีตโครงสร้าง 320 ksc. | ลบ.ม. | 14 | 35076.4411 | 6793.0419 | 41869.4829
|  |  |  | งานโครงสร้างเหล็กโครงหลังคา | 0 | 0 | 0 | 0 | 0
STR | Super Structure | Steel Str | Roof | โครงสร้างเหล็ก รับกระจกทางเข้า (ref. dwg S1-801) | 0 | 0 | 0 | 0 | 0
STR | Super Structure | Steel Str | Roof | WF400x200x8x13 mm.-66.0 Kg./m. | กก. | 1584 | 46426.0378 | 20732.5209 | 67158.5586
STR | Super Structure | Steel Str | Roof | WF500x200x11x19 mm.-103.0 Kg./m. | กก. | 9270 | 278804.4447 | 121332.3663 | 400136.811
STR | Super Structure | Steel Str | Roof | Build-Up เหล็กกล่อง-600x400x15 mm. -228.44 Kg./m. | กก. | 6854 | 210113.7213 | 89710.0366 | 299823.7579
STR | Super Structure | Steel Str | Roof | Build-Up เหล็กกล่อง-400x400x15 mm. -181.34 Kg./m. | กก. | 2176 | 66706.6615 | 28481.0387 | 95187.7002
STR | Super Structure | Steel Str | Roof | เหล็กกล่อง 25x25x2.8 mm. THK | กก. | 320 | 8152.3982 | 4188.3881 | 12340.7862
STR | Super Structure | Steel Str | Roof | เหล็กกล่อง 50x50x3.2 mm. THK | กก. | 1228 | 30687.8331 | 16072.9391 | 46760.7722
STR | Super Structure | Steel Str | Roof | เหล็กกล่อง 100x100x3.2 mm. THK | กก. | 670 | 16749.6256 | 8769.4375 | 25519.0631
STR | Super Structure | Steel Str | Roof | เหล็กกล่อง 125x125x3.2 mm. THK | กก. | 555 | 14087.4282 | 7264.2355 | 21351.6637
STR | Super Structure | Steel Str | Roof | เหล็กฉาก 25x25x3.0 mm. THK | กก. | 77 | 2019.981 | 1007.8309 | 3027.8119
STR | Super Structure | Steel Str | Roof | Steel Plate 3.2 mm. THK | กก. | 3454 | 83377.2312 | 45208.4135 | 128585.6447
STR | Super Structure | Steel Str | Roof | Steel Plate Support | กก. | 971 | 23439.2853 | 12709.14 | 36148.4253
STR | Super Structure | Steel Str | Roof | J-Bolt-M20-600L (A325) | ชุด | 48 | 7853.2276 | 2355.9683 | 10209.1959
STR | Super Structure | Steel Str | Roof | งานสีกันสนิม | ตร.ม. | 272 | 7125.3456 | 7628.8497 | 14754.1952
STR | Super Structure | Steel Str | Roof | งานซีเมนต์พ่นกันไฟ หนาไม่น้อยกว่า 25 มม. | ตร.ม. | 272 | 127147.4944 | 50858.9978 | 178006.4921
|  |  |  | โครงสร้างเหล็ก เสารับผนังกระจก (ref. dwg S1-803) | 0 | 0 | 0 | 0 | 0
STR | Super Structure | Steel Str | Facade | เหล็กกล่อง 125x125x4.5 mm. THK | กก. | 399 | 10202.3243 | 5222.3964 | 15424.7206
STR | Super Structure | Steel Str | Facade | Steel Plate Support | กก. | 2287 | 58691.7976 | 29933.8858 | 88625.6835
STR | Super Structure | Steel Str | Facade | DB16-Dowel Support | กก. | 6.83 | 130.9012 | 22.9875 | 153.8887
STR | Super Structure | Steel Str | Facade | งานสีกันสนิม | ตร.ม. | 106 | 2776.7891 | 2973.0076 | 5749.7967
STR | Super Structure | Steel Str | Facade | งานสีน้ำมัน | ตร.ม. | 106 | 3202.9202 | 3468.5089 | 6671.429
STR | Super Structure | Steel Str | Facade | งานซีเมนต์พ่นกันไฟ หนาไม่น้อยกว่า 25 มม. | ตร.ม. | 106 | 49550.1265 | 19820.0506 | 69370.1771
|  |  |  | โครงสร้างเหล็ก Canopy (ref. dwg S1-802) | 0 | 0 | 0 | 0 | 0
STR | Super Structure | Steel Str | Canopy | WF-250x125x6x9 mm. -29.6 kg/m | กก. | 1421 | 42512.1387 | 18599.0607 | 61111.1994
STR | Super Structure | Steel Str | Canopy | WF-150x75x5x7 mm. -14.0 kg/m | กก. | 1428 | 41733.6221 | 18690.6817 | 60424.3038
STR | Super Structure | Steel Str | Canopy | Steel Plate Support | กก. | 253 | 6459.6817 | 3311.4443 | 9771.126
STR | Super Structure | Steel Str | Canopy | J-Bolt-M20-550L (A325) | ชุด | 80 | 10058.8627 | 3017.8832 | 13076.7458
STR | Super Structure | Steel Str | Canopy | งานสีกันสนิม | ตร.ม. | 111 | 2907.7697 | 3113.2438 | 6021.0135
STR | Super Structure | Steel Str | Canopy | งานสีน้ำมัน | ตร.ม. | 111 | 3354.0013 | 3632.1178 | 6986.1191
STR | Super Structure | Steel Str | Urban vold | โครงสร้างเหล็กรับพื้นกระจกวงกลม ชั้น 3 urban void (ref. dwg A830 ,S1-205B) | 0 | 0 | 0 | 0 | 0
STR | Super Structure | Steel Str | Urban vold | WF350x175x6x9 mm.-41.4 Kg/m | กก. | 1988 | 59475.1103 | 26020.3608 | 85495.4711
STR | Super Structure | Steel Str | Urban vold | เหล็กกล่อง 200x100x4.5 mm. THK | กก. | 362 | 9506.6873 | 4738.114 | 14244.8013
STR | Super Structure | Steel Str | Urban vold | งานสีกันสนิม | ตร.ม. | 74 | 1938.5131 | 2075.4959 | 4014.009
STR | Super Structure | Steel Str | Urban vold | งานสีน้ำมัน | ตร.ม. | 74 | 2236.0009 | 2421.4118 | 4657.4127
STR | Super Structure | Steel Str | Urban vold | งานทาสีกันไฟ ความหนาไม่น้อยกว่า 500 ไมครอน | ตร.ม. | 74 | 8993.8154 | 2075.4959 | 11069.3113
|  |  |  | โครงสร้างเหล็ก ผนังบังแอร์ (ref. dwg A911) | 0 | 0 | 0 | 0 | 0
STR | Super Structure | Steel Str | A/C | เหล็กกล่อง 100x50x3.2 mm. THK | กก. | 2314 | 57416.0314 | 30287.2811 | 87703.3125
STR | Super Structure | Steel Str | A/C | เหล็กฉาก 100x100x7 mm. THK | กก. | 129 | 2947.5407 | 1688.4439 | 4635.9846
STR | Super Structure | Steel Str | A/C | Steel Plate Support + Bolt/Dowel | ชุด | 23 | 494.5664 | 301.0404 | 795.6067
STR | Super Structure | Steel Str | A/C | งานสีกันสนิม | ตร.ม. | 105 | 2750.593 | 2944.9603 | 5695.5533
STR | Super Structure | Steel Str | A/C | งานสีน้ำมัน | ตร.ม. | 105 | 3172.7039 | 3435.7871 | 6608.491
|  |  |  | งานเหล็กโครงหลังคา (ref. dwg S1-802, 803) | 0 | 0 | 0 | 0 | 0
STR | Super Structure | Steel Str | Roof(dwg. S1-802, 803) | WF200x100x5.5x8 mm.-21.3 Kg/m | กก | 6263 | 195333.7787 | 81974.6074 | 277308.3861
STR | Super Structure | Steel Str | Roof(dwg. S1-802, 803) | WF200x200x8x12 mm.-49.9 Kg/m | กก | 5689 | 168389.7849 | 74461.6863 | 242851.4712
STR | Super Structure | Steel Str | Roof(dwg. S1-802, 803) | WF125x125x6.5x9 mm.-23.8 Kg/m | กก | 1143 | 33831.8728 | 14960.3986 | 48792.2713
STR | Super Structure | Steel Str | Roof(dwg. S1-802, 803) | เหล็กกล่อง 100x50x2.3 mm. THK | กก | 120 | 3001.0548 | 1570.6455 | 4571.7003
STR | Super Structure | Steel Str | Roof(dwg. S1-802, 803) | เหล็กกล่อง 100x100x6.0 mm. THK | กก | 94050 | 2433849.8584 | 1230993.4255 | 3664843.2839
STR | Super Structure | Steel Str | Roof(dwg. S1-802, 803) | เหล็กกล่อง 200x100x3.2 mm. THK | กก | 2390 | 61849.0288 | 31282.0233 | 93131.0521
STR | Super Structure | Steel Str | Roof(dwg. S1-802, 803) | เหล็กกล่อง 75x75x3.2 mm. THK | กก | 11988 | 298684.6098 | 156907.4873 | 455592.0972
STR | Super Structure | Steel Str | Roof(dwg. S1-802, 803) | เหล็กกล่อง 50x50x2.3 mm. THK | กก | 2866 | 71112.5091 | 37512.2505 | 108624.7596
STR | Super Structure | Steel Str | Roof(dwg. S1-802, 803) | Built-up เหล็กกล่อง 300x200x15 mm. THK | กก | 51139 | 1567698.5112 | 669343.6766 | 2237042.1878
STR | Super Structure | Steel Str | Roof(dwg. S1-802, 803) | Pipe 50x3.2 mm. -4.53 kg/m | กก | 13862 | 302479.2894 | 181435.7349 | 483915.0243
STR | Super Structure | Steel Str | Roof(dwg. S1-802, 803) | เหล็กกล่อง 50x50x2.5 mm. THK (แปเหล็ก) | กก | 9580 | 239405.0823 | 125389.8673 | 364794.9495
STR | Super Structure | Steel Str | Roof(dwg. S1-802, 803) | เหล็กฉาก 75x75x6xmm. THK | กก | 288 | 6152.4429 | 3769.5492 | 9921.9921
STR | Super Structure | Steel Str | Roof(dwg. S1-802, 803) | Steel Plate Support | กก | 7845 | 199494.4187 | 102680.9508 | 302175.3695
STR | Super Structure | Steel Str | Roof(dwg. S1-802, 803) | J-Bolt-M20-500L (A325) | ชุด | 1368 | 172006.5515 | 51605.8023 | 223612.3538
STR | Super Structure | Steel Str | Roof(dwg. S1-802, 803) | J-Bolt-M20-600L (A325) | ชุด | 640 | 104709.7013 | 31412.9104 | 136122.6116
STR | Super Structure | Steel Str | Roof(dwg. S1-802, 803) | J-Bolt-M25-500L (A325) | ชุด | 270 | 57300.5142 | 17190.1543 | 74490.6685
STR | Super Structure | Steel Str | Roof(dwg. S1-802, 803) | DB12-Dowel Support | กก | 168.11 | 3253.365 | 565.8026 | 3819.1676
STR | Super Structure | Steel Str | Roof(dwg. S1-802, 803) | งานสีกันสนิม | ตร.ม. | 4974 | 130299.5182 | 139506.9788 | 269806.4969
STR | Super Structure | Steel Str | Roof(dwg. S1-802, 803) | งานสีน้ำมัน | ตร.ม. | 4974 | 150295.5185 | 162758.1419 | 313053.6604
STR | Super Structure | Steel Str | Roof(dwg. S1-802, 803) | งานทาสีกันไฟ ความหนาไม่น้อยกว่า 500 ไมครอน | ตร.ม. | 1497 | 181942.455 | 41986.7204 | 223929.1754
STR | Super Structure | Steel Str | Roof(dwg. S1-802, 803) | งานซีเมนต์พ่นกันไฟ หนาไม่น้อยกว่า 25 มม. | ตร.ม. | 3477 | 1625337.6397 | 650135.0559 | 2275472.6956
|  |  |  | งานบันไดคอนกรีตเสริมเหล็ก | 0 | 0 | 0 | 0 | 0
STR | Super Structure | Stair | ST-01 | บันได คสล. ST01 (ref. dwg A401 ,S1-702) | 0 | 0 | 0 | 0 | 0
STR | Super Structure | Stair | ST-01 | งานเหล็กเสริม | 0 | 0 | 0 | 0 | 0
STR | Super Structure | Stair | ST-01 | ขนาดเส้นผ่านศูนย์กลาง 9 ม.ม. SR-24 | กก. | 514 | 9418.6376 | 2114.388 | 11533.0257
STR | Super Structure | Stair | ST-01 | ขนาดเส้นผ่านศูนย์กลาง 12 ม.ม. SD-50 | กก. | 867 | 15765.4946 | 2918.035 | 18683.5296
STR | Super Structure | Stair | ST-01 | ขนาดเส้นผ่านศูนย์กลาง 16 ม.ม. SD-50 | กก. | 3534 | 63601.327 | 11894.2741 | 75495.6011
STR | Super Structure | Stair | ST-01 | ลวดผูกเหล็ก | กก. | 88.47 | 2241.4766 | 0 | 2241.4766
STR | Super Structure | Stair | ST-01 | งานไม้แบบ | 0 | 0 | 0 | 0 | 0
STR | Super Structure | Stair | ST-01 | ไม้แบบ ค้ำยัน นั่งร้าน (อาคาร 4 ชั้นขึ้นไป ใช้ 50%) | ตร.ม. | 72 | 16505.2406 | 0 | 16505.2406
STR | Super Structure | Stair | ST-01 | ค่าแรงประกอบและติดตั้งไม้แบบหล่อคอนกรีต (ใช้ 100%) | ตร.ม. | 144 | 0 | 16289.8378 | 16289.8378
STR | Super Structure | Stair | ST-01 | ไม้เคร่า (ใช้ 30% ของไม้แบบ 1 ตร.ม.) | ลบ.ฟ. | 22 | 6364.1435 | 0 | 6364.1435
STR | Super Structure | Stair | ST-01 | ตะปู (ใช้ 25% ของไม้แบบ 1 ตร.ม.) | กก. | 18 | 393.1101 | 0 | 393.1101
STR | Super Structure | Stair | ST-01 | งานคอนกรีตโครงสร้าง | 0 | 0 | 0 | 0 | 0
STR | Super Structure | Stair | ST-01 | งานคอนกรีตโครงสร้าง 320 ksc. | ลบ.ม. | 28 | 70152.8821 | 13586.0837 | 83738.9658
STR | Super Structure | Stair | ST-1.1 | บันได คสล. ST1.1 (ref. dwg A401 ,S1-702) | 0 | 0 | 0 | 0 | 0
STR | Super Structure | Stair | ST-1.1 | งานเหล็กเสริม | 0 | 0 | 0 | 0 | 0
STR | Super Structure | Stair | ST-1.1 | ขนาดเส้นผ่านศูนย์กลาง 9 ม.ม. SR-24 | กก. | 178 | 3261.7072 | 732.22 | 3993.9272
STR | Super Structure | Stair | ST-1.1 | ขนาดเส้นผ่านศูนย์กลาง 12 ม.ม. SD-50 | กก. | 171 | 3109.4574 | 575.5294 | 3684.9868
STR | Super Structure | Stair | ST-1.1 | ขนาดเส้นผ่านศูนย์กลาง 16 ม.ม. SD-50 | กก. | 590 | 10618.2181 | 1985.7447 | 12603.9628
STR | Super Structure | Stair | ST-1.1 | ลวดผูกเหล็ก | กก. | 16.9 | 428.1785 | 0 | 428.1785
STR | Super Structure | Stair | ST-1.1 | งานไม้แบบ | 0 | 0 | 0 | 0 | 0
STR | Super Structure | Stair | ST-1.1 | ไม้แบบ ค้ำยัน นั่งร้าน (อาคาร 4 ชั้นขึ้นไป ใช้ 50%) | ตร.ม. | 18 | 4126.3102 | 0 | 4126.3102
STR | Super Structure | Stair | ST-1.1 | ค่าแรงประกอบและติดตั้งไม้แบบหล่อคอนกรีต (ใช้ 100%) | ตร.ม. | 35 | 0 | 3959.3356 | 3959.3356
STR | Super Structure | Stair | ST-1.1 | ไม้เคร่า (ใช้ 30% ของไม้แบบ 1 ตร.ม.) | ลบ.ฟ. | 6 | 1735.6755 | 0 | 1735.6755
STR | Super Structure | Stair | ST-1.1 | ตะปู (ใช้ 25% ของไม้แบบ 1 ตร.ม.) | กก. | 5 | 109.1973 | 0 | 109.1973
STR | Super Structure | Stair | ST-1.1 | งานคอนกรีตโครงสร้าง | 0 | 0 | 0 | 0 | 0
STR | Super Structure | Stair | ST-1.1 | งานคอนกรีตโครงสร้าง 320 ksc. | ลบ.ม. | 7 | 17538.2205 | 3396.5209 | 20934.7415
STR | Super Structure | Stair | ST-02 | บันได คสล. ST02 (ref. dwg A406 ,S1-702) | 0 | 0 | 0 | 0 | 0
STR | Super Structure | Stair | ST-02 | งานเหล็กเสริม | 0 | 0 | 0 | 0 | 0
STR | Super Structure | Stair | ST-02 | ขนาดเส้นผ่านศูนย์กลาง 9 ม.ม. SR-24 | กก. | 274 | 5020.8302 | 1127.1251 | 6147.9553
STR | Super Structure | Stair | ST-02 | ขนาดเส้นผ่านศูนย์กลาง 12 ม.ม. SD-50 | กก. | 517 | 9401.1081 | 1740.0509 | 11141.159
STR | Super Structure | Stair | ST-02 | ขนาดเส้นผ่านศูนย์กลาง 20 ม.ม. SD-50 | กก. | 2679 | 48213.9092 | 9016.6272 | 57230.5363
STR | Super Structure | Stair | ST-02 | ลวดผูกเหล็ก | กก. | 62.46 | 1582.4871 | 0 | 1582.4871
STR | Super Structure | Stair | ST-02 | งานไม้แบบ | 0 | 0 | 0 | 0 | 0
STR | Super Structure | Stair | ST-02 | ไม้แบบ ค้ำยัน นั่งร้าน (อาคาร 4 ชั้นขึ้นไป ใช้ 50%) | ตร.ม. | 42 | 9628.057 | 0 | 9628.057
STR | Super Structure | Stair | ST-02 | ค่าแรงประกอบและติดตั้งไม้แบบหล่อคอนกรีต (ใช้ 100%) | ตร.ม. | 83 | 0 | 9389.2815 | 9389.2815
STR | Super Structure | Stair | ST-02 | ไม้เคร่า (ใช้ 30% ของไม้แบบ 1 ตร.ม.) | ลบ.ฟ. | 13 | 3760.6302 | 0 | 3760.6302
STR | Super Structure | Stair | ST-02 | ตะปู (ใช้ 25% ของไม้แบบ 1 ตร.ม.) | กก. | 11 | 240.234 | 0 | 240.234
STR | Super Structure | Stair | ST-02 | งานคอนกรีตโครงสร้าง | 0 | 0 | 0 | 0 | 0
STR | Super Structure | Stair | ST-02 | งานคอนกรีตโครงสร้าง 320 ksc. | ลบ.ม. | 15 | 37581.9011 | 7278.2591 | 44860.1603
STR | Super Structure | Stair | ST-03 | บันได คสล. ST03 (ref. dwg A409 ,S1-702) | 0 | 0 | 0 | 0 | 0
STR | Super Structure | Stair | ST-03 | งานเหล็กเสริม | 0 | 0 | 0 | 0 | 0
STR | Super Structure | Stair | ST-03 | ขนาดเส้นผ่านศูนย์กลาง 9 ม.ม. SR-24 | กก. | 524 | 9601.8796 | 2155.524 | 11757.4036
STR | Super Structure | Stair | ST-03 | ขนาดเส้นผ่านศูนย์กลาง 12 ม.ม. SD-50 | กก. | 1290 | 23457.3104 | 4341.713 | 27799.0233
STR | Super Structure | Stair | ST-03 | ขนาดเส้นผ่านศูนย์กลาง 16 ม.ม. SD-50 | กก. | 2120 | 38153.5974 | 7135.2182 | 45288.8156
STR | Super Structure | Stair | ST-03 | ลวดผูกเหล็ก | กก. | 70.81 | 1794.0427 | 0 | 1794.0427
STR | Super Structure | Stair | ST-03 | งานไม้แบบ | 0 | 0 | 0 | 0 | 0
STR | Super Structure | Stair | ST-03 | ไม้แบบ ค้ำยัน นั่งร้าน (อาคาร 4 ชั้นขึ้นไป ใช้ 50%) | ตร.ม. | 71 | 16276.0012 | 0 | 16276.0012
STR | Super Structure | Stair | ST-03 | ค่าแรงประกอบและติดตั้งไม้แบบหล่อคอนกรีต (ใช้ 100%) | ตร.ม. | 142 | 0 | 16063.5901 | 16063.5901
STR | Super Structure | Stair | ST-03 | ไม้เคร่า (ใช้ 30% ของไม้แบบ 1 ตร.ม.) | ลบ.ฟ. | 22 | 6364.1435 | 0 | 6364.1435
STR | Super Structure | Stair | ST-03 | ตะปู (ใช้ 25% ของไม้แบบ 1 ตร.ม.) | กก. | 18 | 393.1101 | 0 | 393.1101
STR | Super Structure | Stair | ST-03 | งานคอนกรีตโครงสร้าง | 0 | 0 | 0 | 0 | 0
STR | Super Structure | Stair | ST-03 | งานคอนกรีตโครงสร้าง 320 ksc. | ลบ.ม. | 26 | 65141.962 | 12615.6492 | 77757.6111
STR | Super Structure | Stair | ST-04 | บันได คสล. ST04 (ref. dwg A412) | 0 | 0 | 0 | 0 | 0
STR | Super Structure | Stair | ST-04 | งานเหล็กเสริม | 0 | 0 | 0 | 0 | 0
STR | Super Structure | Stair | ST-04 | ขนาดเส้นผ่านศูนย์กลาง 9 ม.ม. SR-24 | กก. | 25 | 458.1049 | 102.8399 | 560.9448
STR | Super Structure | Stair | ST-04 | ขนาดเส้นผ่านศูนย์กลาง 12 ม.ม. SD-50 | กก. | 34 | 618.2547 | 114.4327 | 732.6874
STR | Super Structure | Stair | ST-04 | ขนาดเส้นผ่านศูนย์กลาง 16 ม.ม. SD-50 | กก. | 132 | 2375.6013 | 444.2683 | 2819.8697
STR | Super Structure | Stair | ST-04 | ลวดผูกเหล็ก | กก. | 2.75 | 69.674 | 0 | 69.674
STR | Super Structure | Stair | ST-04 | งานไม้แบบ | 0 | 0 | 0 | 0 | 0
STR | Super Structure | Stair | ST-04 | ไม้แบบ ค้ำยัน นั่งร้าน (อาคาร 4 ชั้นขึ้นไป ใช้ 50%) | ตร.ม. | 3 | 687.7184 | 0 | 687.7184
STR | Super Structure | Stair | ST-04 | ค่าแรงประกอบและติดตั้งไม้แบบหล่อคอนกรีต (ใช้ 100%) | ตร.ม. | 6 | 0 | 678.7432 | 678.7432
STR | Super Structure | Stair | ST-04 | ไม้เคร่า (ใช้ 30% ของไม้แบบ 1 ตร.ม.) | ลบ.ฟ. | 1 | 289.2792 | 0 | 289.2792
STR | Super Structure | Stair | ST-04 | ตะปู (ใช้ 25% ของไม้แบบ 1 ตร.ม.) | กก. | 1 | 21.8395 | 0 | 21.8395
STR | Super Structure | Stair | ST-04 | งานคอนกรีตโครงสร้าง | 0 | 0 | 0 | 0 | 0
STR | Super Structure | Stair | ST-04 | งานคอนกรีตโครงสร้าง 320 ksc. | ลบ.ม. | 1 | 2505.4601 | 485.2173 | 2990.6774
STR | Super Structure | Stair | ST-06 | บันได คสล. ST06 (ref. dwg S1-708) | 0 | 0 | 0 | 0 | 0
STR | Super Structure | Stair | ST-06 | งานเหล็กเสริม | 0 | 0 | 0 | 0 | 0
STR | Super Structure | Stair | ST-06 | ขนาดเส้นผ่านศูนย์กลาง 9 ม.ม. SR-24 | กก. | 375 | 6871.5741 | 1542.5983 | 8414.1724
STR | Super Structure | Stair | ST-06 | ขนาดเส้นผ่านศูนย์กลาง 16 ม.ม. SD-50 | กก. | 458 | 8242.6168 | 1541.4764 | 9784.0932
STR | Super Structure | Stair | ST-06 | ลวดผูกเหล็ก | กก. | 15 | 380.0401 | 0 | 380.0401
STR | Super Structure | Stair | ST-06 | งานไม้แบบ | 0 | 0 | 0 | 0 | 0
STR | Super Structure | Stair | ST-06 | ไม้แบบ ค้ำยัน นั่งร้าน (อาคาร 4 ชั้นขึ้นไป ใช้ 50%) | ตร.ม. | 10 | 2292.3945 | 0 | 2292.3945
STR | Super Structure | Stair | ST-06 | ค่าแรงประกอบและติดตั้งไม้แบบหล่อคอนกรีต (ใช้ 100%) | ตร.ม. | 20 | 0 | 2262.4775 | 2262.4775
STR | Super Structure | Stair | ST-06 | ไม้เคร่า (ใช้ 30% ของไม้แบบ 1 ตร.ม.) | ลบ.ฟ. | 3 | 867.8377 | 0 | 867.8377
STR | Super Structure | Stair | ST-06 | ตะปู (ใช้ 25% ของไม้แบบ 1 ตร.ม.) | กก. | 3 | 65.5184 | 0 | 65.5184
STR | Super Structure | Stair | ST-06 | งานคอนกรีตโครงสร้าง | 0 | 0 | 0 | 0 | 0
STR | Super Structure | Stair | ST-06 | งานคอนกรีตโครงสร้าง 320 ksc. | ลบ.ม. | 9 | 22549.1407 | 4366.9555 | 26916.0962
STR | Super Structure | Stair | ST-07 | บันได คสล. ST07 (ref. dwg A415) | 0 | 0 | 0 | 0 | 0
STR | Super Structure | Stair | ST-07 | งานเหล็กเสริม | 0 | 0 | 0 | 0 | 0
STR | Super Structure | Stair | ST-07 | ขนาดเส้นผ่านศูนย์กลาง 9 ม.ม. SR-24 | กก. | 30 | 549.7259 | 123.4079 | 673.1338
STR | Super Structure | Stair | ST-07 | ขนาดเส้นผ่านศูนย์กลาง 12 ม.ม. SD-50 | กก. | 45 | 818.2783 | 151.4551 | 969.7334
STR | Super Structure | Stair | ST-07 | ขนาดเส้นผ่านศูนย์กลาง 16 ม.ม. SD-50 | กก. | 157 | 2825.5258 | 528.41 | 3353.9359
STR | Super Structure | Stair | ST-07 | ลวดผูกเหล็ก | กก. | 3.46 | 87.6626 | 0 | 87.6626
STR | Super Structure | Stair | ST-07 | งานไม้แบบ | 0 | 0 | 0 | 0 | 0
STR | Super Structure | Stair | ST-07 | ไม้แบบ ค้ำยัน นั่งร้าน (อาคาร 4 ชั้นขึ้นไป ใช้ 50%) | ตร.ม. | 4 | 916.9578 | 0 | 916.9578
STR | Super Structure | Stair | ST-07 | ค่าแรงประกอบและติดตั้งไม้แบบหล่อคอนกรีต (ใช้ 100%) | ตร.ม. | 8 | 0 | 904.991 | 904.991
STR | Super Structure | Stair | ST-07 | ไม้เคร่า (ใช้ 30% ของไม้แบบ 1 ตร.ม.) | ลบ.ฟ. | 2 | 578.5585 | 0 | 578.5585
STR | Super Structure | Stair | ST-07 | ตะปู (ใช้ 25% ของไม้แบบ 1 ตร.ม.) | กก. | 1 | 21.8395 | 0 | 21.8395
STR | Super Structure | Stair | ST-07 | งานคอนกรีตโครงสร้าง | 0 | 0 | 0 | 0 | 0
STR | Super Structure | Stair | ST-07 | งานคอนกรีตโครงสร้าง 320 ksc. | ลบ.ม. | 2 | 5010.9202 | 970.4346 | 5981.3547
STR | Super Structure | Stair | ST-7.1 | บันได คสล. ST7.1 (ref. dwg A414) | 0 | 0 | 0 | 0 | 0
STR | Super Structure | Stair | ST-7.1 | งานเหล็กเสริม | 0 | 0 | 0 | 0 | 0
STR | Super Structure | Stair | ST-7.1 | ขนาดเส้นผ่านศูนย์กลาง 9 ม.ม. SR-24 | กก. | 20 | 366.484 | 82.2719 | 448.7559
STR | Super Structure | Stair | ST-7.1 | ขนาดเส้นผ่านศูนย์กลาง 12 ม.ม. SD-50 | กก. | 18 | 327.3113 | 60.582 | 387.8933
STR | Super Structure | Stair | ST-7.1 | ขนาดเส้นผ่านศูนย์กลาง 16 ม.ม. SD-50 | กก. | 30 | 539.9094 | 100.9701 | 640.8795
STR | Super Structure | Stair | ST-7.1 | ลวดผูกเหล็ก | กก. | 1.332 | 33.7476 | 0 | 33.7476
STR | Super Structure | Stair | ST-7.1 | งานไม้แบบ | 0 | 0 | 0 | 0 | 0
STR | Super Structure | Stair | ST-7.1 | ไม้แบบ ค้ำยัน นั่งร้าน (อาคาร 4 ชั้นขึ้นไป ใช้ 50%) | ตร.ม. | 2 | 458.4789 | 0 | 458.4789
STR | Super Structure | Stair | ST-7.1 | ค่าแรงประกอบและติดตั้งไม้แบบหล่อคอนกรีต (ใช้ 100%) | ตร.ม. | 4 | 0 | 452.4955 | 452.4955
STR | Super Structure | Stair | ST-7.1 | ไม้เคร่า (ใช้ 30% ของไม้แบบ 1 ตร.ม.) | ลบ.ฟ. | 1 | 289.2792 | 0 | 289.2792
STR | Super Structure | Stair | ST-7.1 | ตะปู (ใช้ 25% ของไม้แบบ 1 ตร.ม.) | กก. | 1 | 21.8395 | 0 | 21.8395
STR | Super Structure | Stair | ST-7.1 | งานคอนกรีตโครงสร้าง | 0 | 0 | 0 | 0 | 0
STR | Super Structure | Stair | ST-7.1 | งานคอนกรีตโครงสร้าง 320 ksc. | ลบ.ม. | 1 | 2505.4601 | 485.2173 | 2990.6774
STR | Super Structure | Stair | ST-11 | บันได คสล. ST11 ชั้น 3M (ref. dwg A437 ,S1-902) | 0 | 0 | 0 | 0 | 0
STR | Super Structure | Stair | ST-11 | งานเหล็กเสริม | 0 | 0 | 0 | 0 | 0
STR | Super Structure | Stair | ST-11 | ขนาดเส้นผ่านศูนย์กลาง 9 ม.ม. SR-24 | กก. | 1206 | 22098.9825 | 4960.9961 | 27059.9785
STR | Super Structure | Stair | ST-11 | ขนาดเส้นผ่านศูนย์กลาง 12 ม.ม. SD-50 | กก. | 848 | 15419.9994 | 2854.0873 | 18274.0866
STR | Super Structure | Stair | ST-11 | ลวดผูกเหล็ก | กก. | 37 | 937.4323 | 0 | 937.4323
STR | Super Structure | Stair | ST-11 | งานไม้แบบ | 0 | 0 | 0 | 0 | 0
STR | Super Structure | Stair | ST-11 | ไม้แบบ ค้ำยัน นั่งร้าน (อาคาร 4 ชั้นขึ้นไป ใช้ 50%) | ตร.ม. | 54 | 12378.9305 | 0 | 12378.9305
STR | Super Structure | Stair | ST-11 | ค่าแรงประกอบและติดตั้งไม้แบบหล่อคอนกรีต (ใช้ 100%) | ตร.ม. | 107 | 0 | 12104.2545 | 12104.2545
STR | Super Structure | Stair | ST-11 | ไม้เคร่า (ใช้ 30% ของไม้แบบ 1 ตร.ม.) | ลบ.ฟ. | 17 | 4917.7472 | 0 | 4917.7472
STR | Super Structure | Stair | ST-11 | ตะปู (ใช้ 25% ของไม้แบบ 1 ตร.ม.) | กก. | 14 | 305.7523 | 0 | 305.7523
STR | Super Structure | Stair | ST-11 | งานคอนกรีตโครงสร้าง | 0 | 0 | 0 | 0 | 0
STR | Super Structure | Stair | ST-11 | งานคอนกรีตโครงสร้าง 320 ksc. | ลบ.ม. | 14 | 35076.4411 | 6793.0419 | 41869.4829
|  |  |  | งานบันไดโครงสร้างเหล็ก | 0 | 0 | 0 | 0 | 0
STR | Super Structure | Steel Stair | ST-05 | บันได โครงสร้างเหล็ก ST05 (ref. dwg A419,S1-701) | 0 | 0 | 0 | 0 | 0
STR | Super Structure | Steel Stair | ST-05 | WF175x175x7.5x11 mm. -40.2 kg/m (SM520) | กก. | 965 | 32505.7711 | 12630.6077 | 45136.3789
STR | Super Structure | Steel Stair | ST-05 | C125x65x6x8 mm. | กก. | 402 | 9185.3594 | 5261.6625 | 14447.0219
STR | Super Structure | Steel Stair | ST-05 | เหล็กกล่อง 100x50x2.3 mm. | กก. | 186 | 4651.635 | 2434.5006 | 7086.1355
STR | Super Structure | Steel Stair | ST-05 | WF200x100x5.5x8 mm. -21.3 kg/m | กก. | 512 | 15968.5286 | 6701.4209 | 22669.9495
STR | Super Structure | Steel Stair | ST-05 | WF350x175x7x11 mm. -49.6 kg/m (SM520) | กก. | 3274 | 115426.1221 | 42852.4452 | 158278.5674
STR | Super Structure | Steel Stair | ST-05 | WF300x150x6.5x9 mm. -36.7 kg/m | กก. | 2202 | 67936.0281 | 28821.3453 | 96757.3734
STR | Super Structure | Steel Stair | ST-05 | เหล็กกล่อง 50x50x3.2 mm. | กก. | 3456 | 86365.7583 | 45234.5909 | 131600.3492
STR | Super Structure | Steel Stair | ST-05 | Steel Plate Support | กก. | 672 | 15687.6074 | 8795.6149 | 24483.2223
STR | Super Structure | Steel Stair | ST-05 | L-Bolt-M16-200L (A325) | ชุด | 60 | 4768.031 | 1430.4093 | 6198.4404
STR | Super Structure | Steel Stair | ST-05 | DB12-Dowel Support | กก. | 11 | 212.8786 | 37.0224 | 249.9009
STR | Super Structure | Steel Stair | ST-05 | DB20-Dowel Support | กก. | 281 | 5385.5378 | 814.3984 | 6199.9362
STR | Super Structure | Steel Stair | ST-05 | งานสีกันสนิม | ตร.ม. | 602 | 15770.0663 | 16884.4393 | 32654.5057
STR | Super Structure | Steel Stair | ST-05 | งานสีน้ำมัน | ตร.ม. | 602 | 18190.1693 | 19698.5126 | 37888.6819
STR | Super Structure | Steel Stair | ST-05 | งานทาสีกันไฟ Fireproof Coating ความหนาไม่น้อยกว่า 500 ไมครอน | ตร.ม. | 602 | 73165.9038 | 16884.4393 | 90050.3431
STR | Super Structure | Steel Stair | ST-08 | บันได ST08 ห้องเก็บหนังสือ (ref. dwg A422 ,S1-703) | 0 | 0 | 0 | 0 | 0
STR | Super Structure | Steel Stair | ST-08 | WF-125x125x6.5x9-23.8 kg/m. | กก. | 143 | 4232.684 | 1871.6859 | 6104.3699
STR | Super Structure | Steel Stair | ST-08 | RQ-200x100x4.5-20.1 kg/m. | กก. | 242 | 6355.2992 | 3167.4685 | 9522.7677
STR | Super Structure | Steel Stair | ST-08 | C-100x50x5x7.5 mm. -9.36 kg/m | กก. | 57 | 1217.671 | 746.0566 | 1963.7276
STR | Super Structure | Steel Stair | ST-08 | Steel Plate Stair Case 3.2 mm. THK. | กก. | 277 | 6686.5932 | 3625.5734 | 10312.1666
STR | Super Structure | Steel Stair | ST-08 | Steel Plate Support | กก. | 17 | 396.8591 | 222.5081 | 619.3672
STR | Super Structure | Steel Stair | ST-08 | L-Bolt-M12-300L (A325) | ชุด | 22 | 1192.9427 | 357.8828 | 1550.8255
STR | Super Structure | Steel Stair | ST-08 | งานสีกันสนิม | ตร.ม. | 32 | 838.276 | 897.5117 | 1735.7877
STR | Super Structure | Steel Stair | ST-08 | งานสีน้ำมัน | ตร.ม. | 32 | 966.9193 | 1047.097 | 2014.0163
STR | Super Structure | Steel Stair | ST-08 | งานทาสีกันไฟ Fireproof Coating ความหนาไม่น้อยกว่า 500 ไมครอน | ตร.ม. | 32 | 3889.2175 | 897.5117 | 4786.7292
STR | Super Structure | Steel Stair | ST-09 | บันได ST09 (ref. dwg A423-A424 ,S1-703) | 0 | 0 | 0 | 0 | 0
STR | Super Structure | Steel Stair | ST-09 | WF-250x250x9x14 mm.-72.4 kg/m. | กก. | 1738 | 51443.3901 | 22748.1826 | 74191.5727
STR | Super Structure | Steel Stair | ST-09 | Steel Plate Support | กก | 145 | 3384.9748 | 1897.8633 | 5282.8382
STR | Super Structure | Steel Stair | ST-09 | J-Bolt-M20-350L (A325) | ชุด | 48 | 6417.2088 | 1925.1627 | 8342.3715
STR | Super Structure | Steel Stair | ST-09 | งานสีกันสนิม | ตร.ม. | 137 | 3588.8689 | 3842.4721 | 7431.341
STR | Super Structure | Steel Stair | ST-09 | งานสีน้ำมัน | ตร.ม. | 137 | 4139.6232 | 4482.8841 | 8622.5073
STR | Super Structure | Steel Stair | ST-09 | งานทาสีกันไฟ Fireproof Coating ความหนาไม่น้อยกว่า 500 ไมครอน | ตร.ม. | 137 | 16650.7123 | 3842.4721 | 20493.1844
STR | Super Structure | Steel Stair | ST-10 | บันไดเวียน ST10 (ref. dwg S1-704) | 0 | 0 | 0 | 0 | 0
STR | Super Structure | Steel Stair | ST-10 | Pipe 200x6 mm. -28.71 kg/m | กก. | 107 | 2830.9951 | 1400.4923 | 4231.4873
STR | Super Structure | Steel Stair | ST-10 | Steel Plate Support | กก. | 19.7 | 502.9871 | 257.8476 | 760.8347
STR | Super Structure | Steel Stair | ST-10 | DB12-Dowel Support | กก. | 2.9 | 56.1225 | 9.7604 | 65.883
STR | Super Structure | Steel Stair | ST-10 | DB20-Dowel Support | กก | 14.8 | 283.6511 | 42.8936 | 326.5447
STR | Super Structure | Steel Stair | ST-10 | งานสีกันสนิม | ตร.ม. | 184 | 4820.0867 | 5160.6924 | 9980.7791
STR | Super Structure | Steel Stair | ST-10 | งานสีน้ำมัน | ตร.ม. | 184 | 5559.786 | 6020.8078 | 11580.5938
STR | Super Structure | Steel Stair | ST-10 | งานทาสีกันไฟ Fireproof Coating ความหนาไม่น้อยกว่า 500 ไมครอน | ตร.ม. | 184 | 22363.0005 | 5160.6924 | 27523.6929
STR | Super Structure | Steel Stair | ST-10 Link | ทางเชื่อม ST10 (ref. dwg S1-704) | 0 | 0 | 0 | 0 | 0
STR | Super Structure | Steel Stair | ST-10 Link | Pipe 200x6 mm. -28.71 kg/m | กก. | 70 | 1852.0528 | 916.2099 | 2768.2627
STR | Super Structure | Steel Stair | ST-10 Link | เหล็กกล่อง 150x50x6 mm. | กก. | 338 | 9318.8081 | 4423.9849 | 13742.793
STR | Super Structure | Steel Stair | ST-10 Link | เหล็กกล่อง 200x100x6 mm. | กก. | 634 | 16774.3072 | 8298.2438 | 25072.551
STR | Super Structure | Steel Stair | ST-10 Link | Steel Plate Support | กก. | 26.2 | 668.9473 | 342.9243 | 1011.8715
STR | Super Structure | Steel Stair | ST-10 Link | DB12-Dowel Support | กก. | 8.6 | 166.4323 | 28.9448 | 195.3771
STR | Super Structure | Steel Stair | ST-10 Link | DB20-Dowel Support | กก | 14.8 | 283.6511 | 42.8936 | 326.5447
STR | Super Structure | Steel Stair | ST-10 Link | งานสีกันสนิม | ตร.ม. | 33 | 864.4721 | 925.559 | 1790.031
STR | Super Structure | Steel Stair | ST-10 Link | งานสีน้ำมัน | ตร.ม. | 33 | 997.1355 | 1079.8188 | 2076.9543
STR | Super Structure | Steel Stair | ST-10 Link | งานทาสีกันไฟ Fireproof Coating ความหนาไม่น้อยกว่า 500 ไมครอน | ตร.ม. | 33 | 4010.7555 | 925.559 | 4936.3145
STR | Super Structure | Steel Stair | Urban void | บันได Urban void (ref. dwg S1-1002) | 0 | 0 | 0 | 0 | 0
STR | Super Structure | Steel Stair | Urban void | เหล็กกล่อง-50x50x3.2 mm. | กก. | 1674 | 41833.4142 | 18780.4328 | 60613.847
STR | Super Structure | Steel Stair | Urban void | เหล็กกล่อง-100x50x3.2 mm. | กก. | 7698 | 191006.3137 | 86363.0657 | 277369.3795
STR | Super Structure | Steel Stair | Urban void | เหล็กกล่อง-100x100x3.2 mm. | กก. | 1029 | 25724.425 | 11544.2446 | 37268.6695
STR | Super Structure | Steel Stair | Urban void | Steel Plate Support | กก. | 237 | 5532.683 | 2658.8785 | 8191.5615
STR | Super Structure | Steel Stair | Urban void | Bolt-M10-90L (HAS/RE500) | ชุด | 1168 | 26862.5259 | 8058.7578 | 34921.2837
STR | Super Structure | Steel Stair | Urban void | งานสีกันสนิม | ตร.ม. | 1399 | 36648.3767 | 39238.0907 | 75886.4675
STR | Super Structure | Steel Stair | Urban void | งานสีน้ำมัน | ตร.ม. | 1399 | 42272.5031 | 45777.7725 | 88050.2756
STR | Super Structure | Steel Stair | Urban void | งานทาสีกันไฟ Fireproof Coating ความหนาไม่น้อยกว่า 500 ไมครอน | ตร.ม. | 1399 | 170031.7265 | 39238.0907 | 209269.8172
STR | Super Structure | Steel Stair | Auditorium | บันได Auditorium (ref. dwg S1-1301) | 0 | 0 | 0 | 0 | 0
STR | Super Structure | Steel Stair | Auditorium | เหล็กกล่อง-50x50x2.3 mm. | กก. | 1243 | 30841.8872 | 13945.0884 | 44786.9757
STR | Super Structure | Steel Stair | Auditorium | เหล็กกล่อง-100x50x3.2 mm. | กก. | 3239 | 80367.5565 | 36338.006 | 116705.5625
STR | Super Structure | Steel Stair | Auditorium | Steel Plate Support | กก. | 135 | 3151.5283 | 1514.551 | 4666.0793
STR | Super Structure | Steel Stair | Auditorium | Bolt-M10-90L (HAS/RE500) | ชุด | 660 | 15179.1671 | 4553.7501 | 19732.9172
STR | Super Structure | Steel Stair | Auditorium | งานสีกันสนิม | ตร.ม. | 215 | 5632.1665 | 6030.1569 | 11662.3235
STR | Super Structure | Steel Stair | Auditorium | งานสีน้ำมัน | ตร.ม. | 215 | 6496.489 | 7035.1831 | 13531.6721
|  |  |  | โครงสร้าง Support furniture | 0 | 0 | 0 | 0 | 0
STR | Super Structure | Other | Fur.support | งานเหล็กโครงสร้าง Support furniture | 0 | 0 | 0 | 0 | 0
STR | Super Structure | Other | Fur.support | CH-100x50x5x7.5 | กก. | 10.45 | 223.2397 | 136.777 | 360.0167
STR | Super Structure | Other | Fur.support | WF200x200x8x12 | กก. | 65.55 | 1940.2268 | 857.9651 | 2798.1919
STR | Super Structure | Other | Fur.support | PIPE-60.5x2.3 | กก. | 340.1 | 7675.6082 | 4451.4712 | 12127.0793
STR | Super Structure | Other | Fur.support | TUBE-100x50x3.2 | กก. | 281.2 | 6977.2636 | 3680.546 | 10657.8096
STR | Super Structure | Other | Fur.support | TUBE-125x50x4.5mm | กก. | 468.35 | 12212.0321 | 6130.0986 | 18342.1307
STR | Super Structure | Other | Fur.support | TUBE-100x50x2.3 | กก. | 856 | 21407.5245 | 11203.938 | 32611.4625
STR | Super Structure | Other | Fur.support | Steel Plate Support + Bolt/Dowel | กก. | 16761.8 | 426244.1743 | 219390.3838 | 645634.5581
STR | Super Structure | Other | Fur.support | งานสีกันสนิม | ตร.ม. | 788.5 | 20655.6434 | 22115.2499 | 42770.8932
STR | Super Structure | Other | Fur.support | งานสีน้ำมัน | ตร.ม. | 788.5 | 23825.4958 | 25801.1248 | 49626.6207
|  |  |  | งานผิวพื้น | 0 | 0 | 0 | 0 | 0
|  |  |  | 0 | 0 | 0 | 0 | 0 | 0
Arch. | Floor Fn. | Concrete Topping | ขัดเรียบ | พื้น ค.ส.ล. พร้อมปูนทรายปรับระดับ ปรับผิวเรียบ (ดูรายละเอียดงานตกแต่งภายใน) | ตร.ม. | 4755 | 355639.0211 | 0 | 355639.0211
Arch. | Floor Fn. | Concrete Topping | ขัดมัน | พื้น ค.ส.ล. พร้อมปูนทรายปรับระดับ ผิวขัดมัน หนา 30-50 มม.ตีเส้นแบ่งแนวตามแบบ | ตร.ม. | 465 | 41734.2952 | 37821.705 | 79556.0003
Arch. | Floor Fn. | Concrete Topping | ขัดมัน | ตามระบุในรายการประกอบแบบ | 0 | 0 | 0 | 0 | 0
Arch. | Floor Fn. | Concrete Topping | ขัดมันกันซึม | พื้น ค.ส.ล. พร้อมปูนทรายปรับระดับ ผิวขัดเรียบ หนา 30-50 มม. | 0 | ยกเลิกรายการ | 0 | 0 | 0
Arch. | Floor Fn. | Concrete Topping | ขัดมันกันซึม | พื้น ค.ส.ล. พร้อมปูนทรายปรับระดับ ผสมน้ำยากันซึม ผิวขัดมัน หนา 30-50 มม. | 0 | ยกเลิกรายการ | 0 | 0 | 0
Arch. | Floor Fn. | พื้น ค.ส.ล. ผิวโครงสร้าง | ขัดมันกันซึม | พื้น ค.ส.ล. ผิวโครงสร้างแต่งเรียบทำระบบกันซึม (งานกันซึมดูรายละเอียดงานกันซึม) | ตร.ม. | 1595 | 119294.2668 | 119294.2668 | 238588.5336
Arch. | Floor Fn. | Floor Hardener | Floor Hardener | พื้น ค.ส.ล. ทำผิว Floor Hardener สีมาตรฐาน ผิวด้าน | ตร.ม. | 2447 | 228771.9991 | 137263.1995 | 366035.1986
Arch. | Floor Fn. | Epoxy Coating | Epoxy Coating | พื้น ค.ส.ล. พร้อมปูนทรายปรับระดับ ผิวขัดมันหนา 30-50 มม. ทาสี Epoxy Coating | ตร.ม. | 597 | 195349.0364 | 83721.0156 | 279070.052
Arch. | Floor Fn. | Epoxy Coating | Epoxy Coating | ความหนา 500 ไมครอน (ระบุสีภายหลัง) | 0 | 0 | 0 | 0 | 0
Arch. | Floor Fn. | Epoxy Coating | Epoxy Coating | พื้น ค.ส.ล. พร้อมปูนทรายปรับระดับ ผิวขัดมันหนา 30-50 มม. | ตร.ม. | 210 | 127614.9484 | 27486.2966 | 155101.245
Arch. | Floor Fn. | Epoxy Coating | Epoxy Coating | ทำผิว Epoxy Self Leveling หนา 2 มม. ( ผิวและสีระบุภายหลัง ) | 0 | 0 | 0 | 0 | 0
Arch. | Floor Fn. | หินขัด | หินขัด | พื้น ค.ส.ล. พร้อมปูนทรายปรับระดับ ทำผิวหินขัด (Cement Base) ชนิดคัดเม็ดหิน | ตร.ม. | 3800 | 1378428.4245 | 571976.7432 | 1950405.1677
Arch. | Floor Fn. | หินขัด | หินขัด | สีขาว-เทา เบอร์ 4½ หรือขนาดอื่นๆตามแบบระบุภายหลัง พร้อมลงน้ำยาเคลือบผิว | 0 | 0 | 0 | 0 | 0
Arch. | Floor Fn. | หินขัด | หินขัด | พื้น ค.ส.ล. พร้อมปูนทรายปรับระดับ ทำผิวหินขัด (Cement Base) ชนิดคัดเม็ดหิน | ตร.ม. | 1165 | 422597.1354 | 175356.0278 | 597953.1632
Arch. | Floor Fn. | หินขัด | หินขัด | สีดำ เบอร์ 4½ หรือขนาดอื่นๆตามแบบระบุภายหลัง พร้อมลงน้ำยาเคลือบผิว | 0 | 0 | 0 | 0 | 0
Arch. | Floor Fn. | หินขัด | หินขัด | พื้น ค.ส.ล. พร้อมปูนทรายปรับระดับ ผิวหินขัดสำเร็จรูป เม็ดหินขาว – มุก | ตร.ม. | 115 | 50424.2655 | 23868.2024 | 74292.468
Arch. | Floor Fn. | หินขัด | หินขัด | เบอร์ 4½ ระบุขนาดและลายภายหลัง พร้อมลงน้ำยาเคลือบ | 0 | 0 | 0 | 0 | 0
Arch. | Floor Fn. | หินขัด | หินขัด | พื้น ค.ส.ล. พร้อมปูนทรายปรับระดับ ผิวหินขัดสำเร็จรูปขนาด 600x600 มม. | ตร.ม. | 555 | 243351.8901 | 115190.0205 | 358541.9106
Arch. | Floor Fn. | หินขัด | หินขัด | หรือขนาดตามแบบระบุ เม็ดหินสีดำ ระบุขนาดและลายภายหลัง พร้อมลงน้ำยาเคลือบผิว | 0 | 0 | 0 | 0 | 0
Arch. | Floor Fn. | กรวดล้าง | กรวดล้าง | พื้น ค.ส.ล. พร้อมปูนทรายปรับระดับ ผิวหินล้างเบอร์ 4½ | ตร.ม. | 70 | 20156.6175 | 6806.1306 | 26962.7481
Arch. | Floor Fn. | กรวดล้าง | กรวดล้าง | หรือขนาดอื่นๆตามแบบระบุภายหลัง | 0 | 0 | 0 | 0 | 0
Arch. | Floor Fn. | พื้นไม้สัก | พื้นไม้สัก | พื้น ค.ส.ล. พร้อมปูนทรายปรับระดับ ปูไม้สักประสาน ระบุขนาดและลายภายหลัง | 0 | * ดูรายละเอียดงานบันได ST5 และทางเดิน Catwalk | 0 | 0 | 0
Arch. | Floor Fn. | พื้นไม้สัก | พื้นไม้สัก | ทาน้ำยารักษาเนื้อไม้ ทำสีธรรมชาติ | 0 | 0 | 0 | 0 | 0
Arch. | Floor Fn. | กระเบื้องหินขัด | กระเบื้องหินขัด | พื้น ค.ส.ล. พร้อมปูนทรายปรับระดับ ผิวปูกระเบื้องหินขัด สีดำ ขนาด 600x600 มม. | ตร.ม. | 153 | 53926.4311 | 31755.0867 | 85681.5178
Arch. | Floor Fn. | กระเบื้องหินขัด | กระเบื้องหินขัด | 0 | 0 | 0 | 0 | 0 | 0
Arch. | Floor Fn. | กระเบื้องหินขัด | กระเบื้องหินขัด | พื้น ค.ส.ล. พร้อมปูนทรายปรับระดับ ผิวปูกระเบื้องหินขัด สีขาว ขนาด 600x600 มม. | ตร.ม. | 323 | 113844.6878 | 67038.5164 | 180883.2042
Arch. | Floor Fn. | กระเบื้องเซรามิค | กระเบื้องเซรามิค | พื้น ค.ส.ล. พร้อมปูนทรายปรับระดับ ผิวปูกระเบื้องเซรามิค ขนาด 400x400 มม. | ตร.ม. | 102 | 28512.8256 | 15066.9781 | 43579.8037
Arch. | Floor Fn. | พื้นกระจก | พื้นกระจก | พื้นกระจกลามิเนต (Sentry Glas Heat Strengthened Laminated) | 0 | * ดูรายละเอียดงาน Urban Void | 0 | 0 | 0
Arch. | Floor Fn. | พื้นกระจก | พื้นกระจก | (10 MM.Clear Hs + SentryGlas +10 MM. Clear Hs ) การติดตั้งเสนออนุมติ | 0 | 0 | 0 | 0 | 0
Arch. | Floor Fn. | กระเบื้องเซรามิค | กระเบื้องเซรามิค | พื้น ค.ส.ล. พร้อมปูนทรายปรับระดับ ผิวปูกระเบื้องสีเทา ขนาด 600x600x10 มม. | ตร.ม. | 337 | 168559.2463 | 69944.2106 | 238503.457
Arch. | Floor Fn. | กระเบื้องยาง | กระเบื้องยาง | พื้นโครงสร้างเหล็ก ปูทับด้วยแผ่นยางปูพื้นกันลื่นลายเหรียญสีเทา | ตร.ม. | 83 | 40350.6313 | 12105.1894 | 52455.8207
Arch. | Floor Fn. | กระเบื้องยาง | กระเบื้องยาง | Round Dot — Anti Slip หนา 5 มม. | 0 | 0 | 0 | 0 | 0
Arch. | Floor Fn. | กระเบื้องยาง | กระเบื้องยาง | พื้น ค.ส.ล. ขัดมัน พร้อมติดตั้ง Access Floor System ขนาด 600x600x35 mm. | ตร.ม. | 29 | 59647.1334 | 9489.3167 | 69136.4501
Arch. | Floor Fn. | กระเบื้องยาง | กระเบื้องยาง | ชนิด Light Weight Cement Infilled Steel และกรุด้วยกระเบื้องยาง | 0 | 0 | 0 | 0 | 0
Arch. | Floor Fn. | กระเบื้องยาง | กระเบื้องยาง | พื้นดูรายละเอียดงานภูมิสถาปัตยกรรม | ตร.ม. | 5215 | 0 | 0 | 0
Arch. | Floor Fn. | ห้องน้ำ | ระบบกันซึม | งานกันซึมพื้นห้องน้ำ | ตร.ม. | 475 | 35526.5058 | 0 | 35526.5058
|  |  |  | งานรอยต่อพื้น | 0 | 0 | 0 | 0 | 0
Arch. | Floor Fn. | Joint | Joint | งานรอยต่อพื้น J1 (เส้นแบ่งแนว) | เมตร | 315 | 64789.1277 | 13252.3216 | 78041.4492
Arch. | Floor Fn. | Joint | Joint | งานรอยต่อพื้น J2 (เส้นแบ่งแนว) | เมตร | 50 | 18698.1609 | 2103.5431 | 20801.704
Arch. | Floor Fn. | Joint | Joint | งานรอยต่อพื้น J3 (เส้นแบ่งแนว) | เมตร | 925 | 328620.1785 | 38915.5475 | 367535.726
Arch. | Floor Fn. | Joint | Joint | งานรอยต่อพื้น J4 (เส้นแบ่งแนว) | เมตร | 460 | 163421.9266 | 19352.5966 | 182774.5232
|  |  |  | งานผนังและผิวผนัง | 0 | 0 | 0 | 0 | 0
Arch. | Wall Fn. | Brick wall | Brick wall | ผนังก่อคอนกรีตมวลเบา ขนาด 20 x 60 x 10 ซม. | ตร.ม. | 5825 | 1307001.4497 | 326750.3624 | 1633751.8121
Arch. | Wall Fn. | Brick wall | Brick wall | ผนังก่อคอนกรีตมวลเบา ขนาด 20 x 60 x 15 ซม. | ตร.ม. | 353 | 116497.9568 | 22441.5328 | 138939.4896
Arch. | Wall Fn. | Brick wall | Brick wall | ผนังก่อคอนกรีตมวลเบา ขนาด 20 x 60 x 20 ซม. | ตร.ม. | 445 | 195536.018 | 32450.6583 | 227986.6763
Arch. | Wall Fn. | Brick wall | Brick wall | ผนังก่อคอนกรีตมวลเบา ขนาด 20 x 60 x 30 ซม. | ตร.ม. | 125 | 79934.638 | 15893.4368 | 95828.0748
Arch. | Wall Fn. | Lintel&Stud | Lintel&Stud | งานเสาเอ็นและทับหลัง ผนังก่อคอนกรีตมวลเบา หนา 10 ซม. | ม. | 3885 | 286937.3032 | 167077.4171 | 454014.7203
Arch. | Wall Fn. | Lintel&Stud | Lintel&Stud | งานเสาเอ็นและทับหลัง ผนังก่อคอนกรีตมวลเบา หนา 15 ซม. | ม. | 240 | 25579.0842 | 14360.1876 | 39939.2718
Arch. | Wall Fn. | Lintel&Stud | Lintel&Stud | งานเสาเอ็นและทับหลัง ผนังก่อคอนกรีตมวลเบา หนา 20 ซม. | ม. | 195 | 21512.2342 | 14766.8726 | 36279.1068
Arch. | Wall Fn. | Lintel&Stud | Lintel&Stud | งานเสาเอ็นและทับหลัง ผนังก่อคอนกรีตมวลเบา หนา 30 ซม. | ม. | 125 | 25242.5173 | 11686.3506 | 36928.8679
Arch. | Wall Fn. | Plastering | Plastering | งานฉาบเรียบผนังคอนกรีตมวลเบา | ตร.ม. | 12533 | 339798.874 | 1019396.6221 | 1359195.4962
Arch. | Wall Fn. | Plastering | Plastering | งานฉาบปูนผนังค.ส.ล. | ตร.ม. | 6798 | 432174.3334 | 667328.0149 | 1099502.3483
|  |  |  | ผนังก่อฉาบหรือผนังโครงสร้างอื่นๆ งานผิวผนังดูรายละเอียดงานตกแต่งภายใน | ตร.ม. | 0 | 0 | 0 | 0
Arch. | Wall Fn. | Painting | Painting | ผนังทาสีอะครีลิค ชนิดภายใน | ตร.ม. | 11265 | 315952.1745 | 294888.6962 | 610840.8707
Arch. | Wall Fn. | Painting | Painting | ผนังทาสีอะครีลิค ชนิดภายนอก | ตร.ม. | 905 | 38074.1302 | 26228.8453 | 64302.9755
Arch. | Wall Fn. | Painting | Painting | ผนังทาสีลวดลาย TEXTURE ลายไข่ปลา และทาสีอะครีลิค ชนิดภายนอก | ตร.ม. | 200 | 25616.4805 | 25242.5173 | 50858.9978
Arch. | Wall Fn. | Bare wall | Bare wall | ผนังคอนกรีตเปลือยผิวเรียบ ลงน้ำยาเคลือบผิว | ตร.ม. | 630 | 29449.6035 | 11779.8414 | 41229.4449
Arch. | Wall Fn. | Bare wall | Bare wall | ผนัง ค.ส.ล.ผิวโครงสร้างแต่งเรียบทำระบบกันซึม (งานกันซึมดูรายละเอียดงานกันซึม) | ตร.ม. | 1170 | 0 | 43753.6966 | 43753.6966
Arch. | Wall Fn. | Bare wall | Bare wall | ผนังเปลือยผิวโครงสร้างแต่งผิวเรียบ | ตร.ม. | 0 | 0 | 0 | 0
Arch. | Wall Fn. | Bare wall | Bare wall | ผนัง ค.ส.ล. ผิวขัดมัน | ตร.ม. | 0 | 0 | 0 | 0
Arch. | Wall Fn. | PC Wall | PC Wall | ผนังแผ่นคอนกรีตสำเร็จรูป หนา 125 มม. ( Precast Concrete) | ตร.ม. | 1867 | 4014588.6446 | 610915.6633 | 4625504.3079
Arch. | Wall Fn. | PC Wall | PC Wall | ภายในใส่ฉนวนไมโครไฟเบอร์หนา 25 มม. | 0 | 0 | 0 | 0 | 0
Arch. | Wall Fn. | PC Wall | Painting | ทาสีลวดลาย TEXTURE ลายไข่ปลา และทาสีอะครีลิค ชนิดภายนอก | ตร.ม. | 1876 | 240282.587 | 236774.812 | 477057.399
Arch. | Wall Fn. | PC Wall | Painting | ทาสีอะครีลิค ชนิดภายใน | ตร.ม. | 1050 | 29449.6035 | 27486.2966 | 56935.9001
|  |  |  | 0 | 0 | 0 | 0 | 0 | 0
|  |  |  | 0 | 0 | 0 | 0 | 0 | 0
Arch. | Wall Fn. | GRC Wall | GRC Wall | ผนังคอนกรีตเสริมใยแก้ว (G.R.C) หนา 25 มม | ตร.ม. | 875 | 1472480.174 | 409022.2706 | 1881502.4446
Arch. | Wall Fn. | GRC Wall | Painting | ทาสีลวดลาย TEXTURE ลายไข่ปลา และทาสีอะครีลิค ชนิดภายนอก | ตร.ม. | 875 | 112072.1021 | 110436.0131 | 222508.1152
Arch. | Wall Fn. | Fin | Fin | Fin Facade คอนกรีตเสริมใยแก้ว (G.R.C) หนา 25 มม. ขึ้นรูปทรงตามแบบ | 0 | *ดูรายละเอียดผนัง FACADE SHADING | 0 | 0 | 0
Arch. | Wall Fn. | Fin | Painting | งานทาสีลวดลาย TEXTURE ลายไข่ปลา และทาสีอะครีลิค ชนิดภายนอก | 0 | *ดูรายละเอียดผนัง FACADE SHADING | 0 | 0 | 0
Arch. | Wall Fn. | GRC Wall | GRC Wall | ผนังคอนกรีตเสริมใยแก้ว (G.R.C) หนา 25 มม | ตร.ม. | 393 | 661353.9524 | 183709.4312 | 845063.3837
Arch. | Wall Fn. | GRC Wall | Painting | ทาสีอะครีลิค ชนิดภายใน | ตร.ม. | 393 | 11022.5659 | 10287.7281 | 21310.294
Arch. | Wall Fn. | Mosaige | Mosaige | ผนังกรุกระเบื้องโมเสค LONG STICK ขนาดแผ่น 300x296 มม. | ตร.ม. | 475 | 444081.3223 | 77270.1501 | 521351.4724
Arch. | Wall Fn. | Mosaige | Mosaige | (ขนาดต่อชิ้น 22x145 มม.) สีดำ เคลือบซาติน | 0 | 0 | 0 | 0 | 0
Arch. | Wall Fn. | Mosaige | Mosaige | ผนังกรุกระเบื้องโมเสค LONG STICK ขนาดแผ่น 300x296 มม. | ตร.ม. | 617 | 519154.4385 | 100369.8581 | 619524.2966
Arch. | Wall Fn. | Mosaige | Mosaige | (ขนาดต่อชิ้น 22x145 มม.) สีขาว เคลือบซาติน | 0 | 0 | 0 | 0 | 0
Arch. | Wall Fn. | Mosaige | Mosaige | ผนังกรุกระเบื้องโมเสค ขนาด 12"x12" จำนวน 36 ชิ้นต่อแผ่น | ตร.ม. | 175 | 81804.4541 | 28467.95 | 110272.4041
Arch. | Wall Fn. | Decorate wall | Copper | ผนังกรุแผ่นเหล็ก 6 มม. ขัดรอยต่อเรียบ ดัดโค้งตามแบบ เสนอแบบขออนุมัติก่อนการติดตั้ง | 0 | * ดูรายละเอียดงาน Urban Void | 0 | 0 | 0
Arch. | Wall Fn. | Decorate wall | Copper | ทำสีพ่น COPPER เทียบสีผนัง P5.4 โครงเคร่าเหล็กติดตั้งตามมาตรฐานผู้ผลิต | 0 | 0 | 0 | 0 | 0
Arch. | Wall Fn. | Decorate wall | Stanless | งานงผนังกรุไม้อัด 10 มม. ปิดแผ่นสแตนเลส ผิวซาติน หนา 1 มม. | ตร.ม. | 526 | 1721165.7145 | 189328.2286 | 1910493.9431
Arch. | Wall Fn. | Decorate wall | Stanless | เสนอแบบขออนุมัติก่อนดำเนินการติดตั้ง | 0 | 0 | 0 | 0 | 0
Arch. | Wall Fn. | Decorate wall | Stanless | ผนังกรุไม้อัด 10 มม. ปิดลามิเนตผิวสแตนเลส ผิวซาติน | ตร.ม. | 35 | 57263.1179 | 8180.4454 | 65443.5633
Arch. | Wall Fn. | Decorate wall | Alu. | ผนัง ALUMINIUM COMPOSITE หนา 4 มม. ชนิดภายนอก สี Copper | 0 | *คิดรวมในงานฝ้าเพดาน C3.2 | 0 | 0 | 0
Arch. | Wall Fn. | Decorate wall | Alu. | โครงเคร่าเหล็กติดตั้งตามมาตรฐานผู้ผลิต เสนอแบบขออนุมัติก่อนดำเนินการติดตั้ง | 0 | 0 | 0 | 0 | 0
Arch. | Wall Fn. | Decorate wall | Silver | ผนัง ALUMINIUM COMPOSITE หนา 4 มม. ชนิดภายนอก สี Silver | 0 | *ดูรายละเอียดผนัง FACADE SHADING | 0 | 0 | 0
Arch. | Wall Fn. | Decorate wall | Silver | โครงเคร่าเหล็กติดตั้งตามมาตรฐานผู้ผลิต เสนอแบบขออนุมัติก่อนดำเนินการติดตั้ง | 0 | 0 | 0 | 0 | 0
Arch. | Wall Fn. | Decorate wall | Alu. | งานผนัง ALUMINIUM COMPOSITE และงานผนังกรุไม้อัด 10 มม.ปิดแผ่นสแตนเลส | 0 | 0 | 0 | 0 | 0
Arch. | Wall Fn. | Decorate wall | Alu. | ผิวซาติน ตกแต่งหน้าประตูลิฟต์ | 0 | 0 | 0 | 0 | 0
Arch. | Wall Fn. | Decorate wall | Alu. | ลิฟต์ L1 (จำนวนชุด/ชั้น) | ชุด | 1 | 23372.7012 | 0 | 23372.7012
Arch. | Wall Fn. | Decorate wall | Alu. | 0 | 0 | 0 | 0 | 0 | 0
Arch. | Wall Fn. | Decorate wall | Alu. | 0 | 0 | 0 | 0 | 0 | 0
Arch. | Wall Fn. | Decorate wall | Alu. | ลิฟต์ L3 (จำนวนชุด/ชั้น) | ชุด | 5 | 116863.5059 | 0 | 116863.5059
Arch. | Wall Fn. | Decorate wall | Alu. | ลิฟต์ L4 (จำนวนชุด/ชั้น) | ชุด | 3 | 70118.1035 | 0 | 70118.1035
Arch. | Wall Fn. | Decorate wall | Alu. | ลิฟต์ L6 (จำนวนชุด/ชั้น) | ชุด | 2 | 46745.4023 | 0 | 46745.4023
|  |  |  | งานบัวเชิงผนัง | 0 | 0 | 0 | 0 | 0
Arch. | Wall Fn. | Skirt | Skirt | บัวเชิงผนัง 1 | เมตร | 95 | 13322.4397 | 3996.7319 | 17319.1716
Arch. | Wall Fn. | Skirt | Skirt | บัวเชิงผนัง 2 | เมตร | 1295 | 108963.5329 | 90802.9441 | 199766.4769
Arch. | Wall Fn. | Skirt | Skirt | บัวเชิงผนัง 3 | เมตร | 130 | 2430.7609 | 2430.7609 | 4861.5218
Arch. | Wall Fn. | Skirt | Skirt | บัวเชิงผนัง 4 | เมตร | 820 | 76662.4599 | 15332.492 | 91994.9518
|  |  |  | งานฝ้าเพดานและส่วนประกอบ | 0 | 0 | 0 | 0 | 0
Arch. | Ceiling | Decorate | Decorate | ฝ้าเพดาน ดูรายละเอียดงานตกแต่งภายใน | ตร.ม. | 2567 | 0 | 0 | 0
Arch. | Ceiling | Expose | Expose | ฝ้าเพดานเปลือยผิวโครงสร้าง | ตร.ม. | 375 | 0 | 10517.7155 | 10517.7155
Arch. | Ceiling | Expose | Expose | ฝ้าเพดานโครงสร้างแต่งผิวเรียบ | ตร.ม. | 3080 | 86385.5035 | 86385.5035 | 172771.0071
Arch. | Ceiling | Expose | Expose | ฝ้าเพดานผิวโครงสร้างฉาบปูนเรียบ | ตร.ม. | 310 | 19707.8616 | 28692.328 | 48400.1896
Arch. | Ceiling | Gypsum | Gypsum | ฝ้าเพดาน แผ่นยิปซั่มบอร์ด หนา 12 มม. แต่งผิวเรียบ | ตร.ม. | 960 | 242328.1658 | 67313.3794 | 309641.5452
Arch. | Ceiling | Gypsum | Gypsum | ฝ้าเพดาน แผ่นยิปซั่มบอร์ด ชนิดกันชื้น หนา 12 มม. แต่งผิวเรียบ | ตร.ม. | 255 | 88208.5742 | 17880.1164 | 106088.6906
Arch. | Ceiling | Gypsum | Gypsum | ฝ้าเพดาน แผ่นยิปซั่มกันร้อนพิเศษ ผลิตจากแผ่นยิปซั่มบอร์ด หนา 9 มม. | ตร.ม. | 58 | 21256.0694 | 4066.85 | 25322.9194
Arch. | Ceiling | Gypsum | Gypsum | ทับหน้าด้วยฉนวนโฟม EPS HI - Dense หนา 50 มม. ขอบลาด | 0 | 0 | 0 | 0 | 0
Arch. | Ceiling | Gypsum | Gypsum | ฝ้าเพดานยิปซั่มบอร์ดอะคูสติก หนา 12 มม. | ตร.ม. | 2210 | 1152909.9054 | 154961.0088 | 1307870.9142
Arch. | Ceiling | Gypsum | Gypsum | ฉลุลาย STANDARD CIRCULAR 10/23R แต่งผิวเรียบ | 0 | 0 | 0 | 0 | 0
Arch. | Ceiling | Decorate | Alu. Composit | ฝ้าเพดาน Aluminium Composite หนา 4 mm. ชนิดภายนอก สี Silver | ตร.ม. | 350 | 474465.8339 | 490826.7247 | 965292.5585
Arch. | Ceiling | Decorate | Alu. Composit | โครงเคร่าเหล็กติดตั้งตามมาตรฐานผู้ผลิต เสนอแบบขออนุมัติก่อนดำเนินการติดตั้ง | 0 | 0 | 0 | 0 | 0
Arch. | Ceiling | Decorate | Alu. Composit | ฝ้าเพดาน Aluminium Composite หนา 4 mm. ชนิดภายนอก สี Copper | 0 | * ดูรายละเอียดงาน Urban Void | 0 | 0 | 0
Arch. | Ceiling | Decorate | Alu. Composit | โครงเคร่าเหล็กติดตั้งตามมาตรฐานผู้ผลิต เสนอแบบขออนุมัติก่อนดำเนินการติดตั้ง | 0 | 0 | 0 | 0 | 0
Arch. | Ceiling | Decorate | Alu. Composit | ฝ้าเพดาน ALUMINIUM แบบ SCREEN ขนาด 100x100 สีขาว และ พับพิเศษขนาด | ตร.ม. | 2335 | 2510461.8332 | 1091505.1449 | 3601966.9781
Arch. | Ceiling | Decorate | Alu. Composit | 40x100x3000 @2000 มม. สีขาว | 0 | 0 | 0 | 0 | 0
Arch. | Ceiling | Decorate | Alu. Cell | ฝ้าเพดานตะแกรงอลูมิเนียม (Aluminium Cell Ceiling) สีดำ ขนาด 100x100 มม. | ตร.ม. | 2315 | 2597174.5546 | 324646.8193 | 2921821.3739
Arch. | Ceiling | Decorate | Alu. Cell | ฝ้าเพดานตะแกรงอลูมิเนียม (Aluminium Cell Ceiling) สีขาว ขนาด 100x100 มม. | ตร.ม. | 537 | 602454.7455 | 75306.8432 | 677761.5887
Arch. | Ceiling | Decorate | Alu. Cell | ฝ้าเพดานตะแกรงอลูมิเนียม (Aluminium Cell Ceiling) สีขาว ขนาด 50x50 มม. | ตร.ม. | 100 | 210354.3106 | 14023.6207 | 224377.9313
Arch. | Ceiling | Decorate | Copper | ฝ้าเพดานกรุแผ่นเหล็กหนา 3 มม. ขัดรอยต่อเรียบ ดัดโค้งตามแบบ | ตร.ม. | 40 | 44875.5863 | 18698.1609 | 63573.7472
Arch. | Ceiling | Decorate | Copper | ทำสีพ่น COPPER (สีเดียวกับ C3.2) | ตร.ม. | 40 | 4487.5586 | 2991.7058 | 7479.2644
Arch. | Ceiling | Decorate | รางม่าน | งานรางม่าน ตามแบบเลขที่ A705 | 0 | 0 | 0 | 0 | 0
Arch. | Ceiling | Decorate | รางม่าน | ไม้อัด 20 มม. ทาสีอะครีลิค | เมตร | 340 | 63573.7472 | 12714.7494 | 76288.4966
Arch. | Ceiling | Decorate | รางม่าน | Steel Square Tube 32 x 32 x 2.3 มม. | กก. | 760 | 19361.9457 | 8526.3614 | 27888.307
Arch. | Ceiling | Decorate | รางม่าน | ฝาเหล็กพับ สำหรับเปิด Service | เมตร | 340 | 55627.0288 | 31786.8736 | 87413.9024
|  |  |  | 0 | 0 | 0 | 0 | 0 | 0
|  |  |  | 0 | 0 | 0 | 0 | 0 | 0
Arch. | Ceiling | Decorate | รางม่าน | งานทาสีน้ำมันอัลคิดโครงสร้างเหล็ก | เมตร | 340 | 20661.4678 | 19072.1242 | 39733.592
Arch. | Ceiling | Decorate | รางไฟ | งานรางไฟ กว้างประมาณ 150 ม.ม. ตามแบบเลขที่ A705 | เมตร | 750 | 56094.4828 | 21035.4311 | 77129.9139
Arch. | Ceiling | Decorate | รางม่าน | งานรางม่าน ตามแบบเลขที่ A706 | 0 | 0 | 0 | 0 | 0
Arch. | Ceiling | Decorate | รางม่าน | Aluminium Slot Diffusers 50X100 @50 มม. ตามแบบขยาย A706 | เมตร | 230 | 215028.8508 | 43005.7702 | 258034.621
Arch. | Ceiling | Decorate | รางม่าน | ไม้อัด 20 มม. ทาสีอะครีลิค | เมตร | 325 | 60769.0231 | 12153.8046 | 72922.8277
Arch. | Ceiling | Decorate | รางม่าน | Steel Plate 3 mm.พับตามแบบ | เมตร | 325 | 60769.0231 | 34942.1883 | 95711.2113
Arch. | Ceiling | Decorate | รางม่าน | งานทาสีน้ำมันอัลคิดโครงสร้างเหล็ก | เมตร | 322 | 19567.6254 | 6020.8078 | 25588.4332
Arch. | Ceiling | Decorate | รางไฟ | งานรางไฟ ตามแบบเลขที่ A706 | 0 | 0 | 0 | 0 | 0
Arch. | Ceiling | Decorate | รางไฟ | Steel Plate 3 mm.พับตามแบบ | เมตร | 284 | 70361.1796 | 38499.5134 | 108860.693
Arch. | Ceiling | Decorate | รางไฟ | งานทาสีน้ำมันอัลคิดโครงสร้างเหล็ก | เมตร | 284 | 6637.8471 | 6637.8471 | 13275.6943
Arch. | Ceiling | Decorate | Painting | งานฝ้าเพดาน ทาสีอะครีลิคชนิดภายนอก | ตร.ม. | 80 | 3365.669 | 2318.572 | 5684.2409
Arch. | Ceiling | Decorate | Painting | งานฝ้าเพดาน ทาสีอะครีลิคชนิดภายใน C1.2 , C1.3 , C2.1 , C2.2 , C2.3 , C2.4 | ตร.ม. | 8152 | 228641.112 | 213398.3712 | 442039.4832
|  |  |  | งานประตู | 0 | 0 | 0 | 0 | 0
Arch. | Doors&Windows | Doors | Steel | ประตู ดูรายละเอียดงานตกแต่งภายใน | 0 | 0 | 0 | 0 | 0
Arch. | Doors&Windows | Doors | Steel | บานเปิดเดี่ยว บานประตูเหล็กทนไฟ ลูกฟักกระจกกันไฟ วงกบเหล็ก | ชุด | 9 | 170218.7081 | 10938.4241 | 181157.1323
Arch. | Doors&Windows | Doors | Steel | พร้อมยางกันควัน ขนาด 0.90 x 2.40 ม. | 0 | 0 | 0 | 0 | 0
Arch. | Doors&Windows | Doors | Steel | บานเปิดคู่ บานประตูเหล็กทนไฟ ลูกฟักกระจกกันไฟ วงกบเหล็ก | ชุด | 18 | 455543.295 | 30291.0207 | 485834.3157
Arch. | Doors&Windows | Doors | Steel | พร้อมยางกันควัน ขนาด 1.40 x 2.40 ม. | 0 | 0 | 0 | 0 | 0
Arch. | Doors&Windows | Doors | Steel | บานเปิดคู่ บานประตูเหล็กทนไฟ ลูกฟักกระจกกันไฟ วงกบเหล็ก | ชุด | 2 | 72866.7332 | 3739.6322 | 76606.3654
Arch. | Doors&Windows | Doors | Steel | พร้อมยางกันควัน ขนาด 1.80 x 2.40 ม. | 0 | 0 | 0 | 0 | 0
Arch. | Doors&Windows | Doors | Steel | บานเปิดคู่ บานประตูเหล็ก วงกบเหล็ก ขนาด 1.80 x 2.40 ม. | ชุด | 5 | 126165.8409 | 9349.0805 | 135514.9214
Arch. | Doors&Windows | Doors | Steel | บานเปิดคู่ บานประตูเหล็ก วงกบเหล็ก ขนาด 1.40 x 2.40 ม. | ชุด | 6 | 136421.7822 | 11218.8966 | 147640.6788
Arch. | Doors&Windows | Doors | Steel | บานเปิดคู่ บานประตูเหล็ก ลูกฟักกระจกลวดขุ่น วงกบเหล็ก ขนาด 1.40 x 2.40 ม. | ชุด | 6 | 139955.7346 | 11218.8966 | 151174.6312
Arch. | Doors&Windows | Doors | Steel | บานเปิดคู่ ชนิดใช้ภายนอก บานประตูเหล็ก ลูกฟักกระจกลวดขุ่น วงกบเหล็ก | ชุด | 2 | 56524.5405 | 3739.6322 | 60264.1727
Arch. | Doors&Windows | Doors | Steel | ขนาด 1.80 x 2.40 ม. | 0 | 0 | 0 | 0 | 0
Arch. | Doors&Windows | Doors | Steel | บานเปิดเดี่ยว บานประตูเหล็ก ลูกฟักเกล็ดเหล็ก วงกบเหล็ก ขนาด 0.90 x 2.40 ม. | ชุด | 24 | 380993.7273 | 22437.7931 | 403431.5204
Arch. | Doors&Windows | Doors | Steel | บานเลื่อน บานประตูเหล็ก ลูกฟักกระจกลวดขุ่น วงกบเหล็ก ขนาด 1.00 x 2.40 ม. | ชุด | 6 | 103494.3208 | 5609.4483 | 109103.7691
Arch. | Doors&Windows | Doors | Steel | บานเปิดเดี่ยว บานประตูเหล็ก ลูกฟักกระจกลวดขุ่น วงกบเหล็ก ขนาด 0.90 x 2.40 ม. | ชุด | 5 | 73390.2817 | 4674.5402 | 78064.8219
Arch. | Doors&Windows | Doors | Steel | บานเปิดเดี่ยว บานประตูเหล็ก วงกบเหล็ก ขนาด 0.90 x 2.40 ม. | ชุด | 31 | 436760.9923 | 28982.1495 | 465743.1418
Arch. | Doors&Windows | Doors | Steel | บานเปิดคู่ บานประตูเหล็ก ลูกฟักกระจกลวดขุ่น วงกบเหล็ก ขนาด 2.00 x 2.40 ม. | ชุด | 4 | 115741.6162 | 7479.2644 | 123220.8806
Arch. | Doors&Windows | Doors | Steel | บานเปิดคู่ บานประตูเหล็กผิวกรุลามิเนต วงกบเหล็ก ขนาด 1.80 x 2.00 ม. | ชุด | 3 | 67621.899 | 5609.4483 | 73231.3473
Arch. | Doors&Windows | Doors | Steel | บานเปิดคู่ บานประตูเหล็ก ลูกฟักเกล็ดเหล็ก วงกบเหล็ก ขนาด 1.40 x 2.40 ม. | ชุด | 1 | 24354.3546 | 1869.8161 | 26224.1707
Arch. | Doors&Windows | Doors | Steel | บานเปิดคู่ บานประตูเหล็ก วงกบเหล็ก ขนาด 1.40 x 2.00 ม. | ชุด | 1 | 18903.8407 | 1869.8161 | 20773.6568
Arch. | Doors&Windows | Doors | Steel | ชุดบานช่องชาร์ป บานเปิดคู่ บานประตูเหล็ก ลูกฟักเกล็ดเหล็ก วงกบเหล็ก | ชุด | 5 | 130279.4363 | 9349.0805 | 139628.5168
Arch. | Doors&Windows | Doors | Steel | ขนาด 2.55 x 2.00 ม. | 0 | 0 | 0 | 0 | 0
Arch. | Doors&Windows | Doors | Steel | ชุดบานช่องชาร์ป บานเปิดคู่ บานประตูเหล็ก ลูกฟักเกล็ดเหล็ก วงกบเหล็ก | ชุด | 5 | 194180.4014 | 14023.6207 | 208204.0221
Arch. | Doors&Windows | Doors | Steel | ขนาด 3.817 x 2.00 ม. | 0 | 0 | 0 | 0 | 0
Arch. | Doors&Windows | Doors | Shutter | ประตูบานม้วน ใบโพลีคาร์บอเนต บานม้วนระบบไฟฟ้ามอเตอร์อุตสาหกรรม | ชุด | 1 | 113123.8737 | 0 | 113123.8737
Arch. | Doors&Windows | Doors | Shutter | ขนาด 7.10 x 3.50 ม. | 0 | 0 | 0 | 0 | 0
Arch. | Doors&Windows | Doors | Shutter | 0 | 0 | 0 | 0 | 0 | 0
Arch. | Doors&Windows | Doors | Shutter | 0 | 0 | 0 | 0 | 0 | 0
Arch. | Doors&Windows | Doors | Shutter | ประตูบานม้วน ใบ Blue Scope ชนิด Colour Bond บานม้วนระบบสปริง | ชุด | 1 | 16828.3448 | 0 | 16828.3448
Arch. | Doors&Windows | Doors | Shutter | ขนาด 1.80 x 3.50 ม. | 0 | 0 | 0 | 0 | 0
Arch. | Doors&Windows | Doors | Shutter | ประตูบานม้วน ใบโพลีคาร์บอเนต บานม้วนระบบไฟฟ้ามอเตอร์อุตสาหกรรม | ชุด | 1 | 38798.684 | 0 | 38798.684
Arch. | Doors&Windows | Doors | Shutter | ขนาด 2.40 x 3.00 ม. | 0 | 0 | 0 | 0 | 0
Arch. | Doors&Windows | Doors | Steel | บานเปิดคู่ บานประตูเหล็ก วงกบเหล็ก | ชุด | 1 | 27084.2861 | 0 | 27084.2861
Arch. | Doors&Windows | Doors | Steel | ขนาด 1.80 x 2.40 ม. | 0 | 0 | 0 | 0 | 0
Arch. | Doors&Windows | Doors | Shutter | ประตูบานม้วน ใบ Blue Scope ชนิด Colour Bond บานม้วนระบบสปริง | ชุด | 1 | 29917.0575 | 0 | 29917.0575
Arch. | Doors&Windows | Doors | Shutter | ขนาด 3.80 x 3.80 ม. | 0 | 0 | 0 | 0 | 0
Arch. | Doors&Windows | Doors | Steel | ชุดบานช่องชาร์ป บานเปิดคู่ บานประตูเหล็ก ลูกฟักเกล็ดเหล็ก วงกบเหล็ก | ชุด | 3 | 22269.5097 | 1402.3621 | 23671.8718
Arch. | Doors&Windows | Doors | Steel | ขนาด 0.60 x 2.00 ม. | 0 | 0 | 0 | 0 | 0
Arch. | Doors&Windows | Doors | Stanless | ชุดประตูถังเก็บน้ำ วงกบแสตนเลส บานประตูสแตนเลส ขนาด 0.80 x 0.70 ม. | ชุด | 5 | 49737.1081 | 2337.2701 | 52074.3782
Arch. | Doors&Windows | Doors | Shutter | ประตูบานม้วน ใบ Blue Scope ชนิด Colour Bond บานม้วนระบบสปริง | ชุด | 1 | 18698.1609 | 0 | 18698.1609
Arch. | Doors&Windows | Doors | Shutter | ขนาด 1.70 x 2.45 ม. | 0 | 0 | 0 | 0 | 0
Arch. | Doors&Windows | Doors | Stanless | บานเปิดเลื่อนอัตโนมัติ/บานติดตาย วงกบ U สเตนเลส ขนาด 25 มม. | ชุด | 1 | 183428.9588 | 50952.4886 | 234381.4474
Arch. | Doors&Windows | Doors | Stanless | ฝังเสมอ FINISHING โดยรอบ ลูกฟักกระจกเทมเปอร์ลามิเนต ขนาด 10.40 x 2.80 ม. | 0 | 0 | 0 | 0 | 0
Arch. | Doors&Windows | Doors | Stanless | บานเปิดคู่ วงกบ U สเตนเลส ขนาด 25 มม. ฝังเสมอ FINISHING โดยรอบ | ชุด | 1 | 141825.5507 | 36769.9335 | 178595.4842
Arch. | Doors&Windows | Doors | Stanless | ลูกฟักกระจกเทมเปอร์ลามิเนต ขนาด 3.65 x 4.00 ม. | 0 | 0 | 0 | 0 | 0
Arch. | Doors&Windows | Doors | Alu. | บานเปิดคู่ วงกบอะลูมิเนียม ลูกฟักกระจกเทมเปอร์ลามิเนต ขนาด 2.30 x 2.40 ม. | ชุด | 1 | 75119.8616 | 20773.6568 | 95893.5184
Arch. | Doors&Windows | Doors | Alu. | บานเปิดเดี่ยว/บานติดตาย วงกบอะลูมิเนียม ลูกฟักกระจกเทมเปอร์ลามิเนต และ | ชุด | 1 | 130513.1634 | 33993.2566 | 164506.42
Arch. | Doors&Windows | Doors | Alu. | กระจกลามิเนต ขนาด 6.70 x 3.00 ม. | 0 | 0 | 0 | 0 | 0
Arch. | Doors&Windows | Doors | Alu. | บานเปิดคู่/บานติดตาย วงกบอะลูมิเนียม ลูกฟักกระจกโฟลทใส ขนาด 5.60 x 3.00 ม. | ชุด | 1 | 67117.0487 | 24307.6092 | 91424.6579
Arch. | Doors&Windows | Doors | Alu. | บานเปิดคู่/บานติดตาย วงกบอะลูมิเนียม ลูกฟักกระจกโฟลทใส ขนาด 1.80 x 3.00 ม. | ชุด | 1 | 27645.2309 | 12686.7022 | 40331.9331
Arch. | Doors&Windows | Doors | Alu. | บานเปิดคู่/บานติดตาย วงกบอะลูมิเนียม ลูกฟักกระจกโฟลทใส ขนาด 3.00 x 3.00 ม. | ชุด | 1 | 37396.3219 | 15902.7859 | 53299.1078
Arch. | Doors&Windows | Doors | Alu. | บานเปิดเดี่ยว/บานติดตาย วงกบอะลูมิเนียม ลูกฟักกระจกโฟลทใส | ชุด | 4 | 63573.7472 | 28832.5642 | 92406.3114
Arch. | Doors&Windows | Doors | Alu. | ขนาด 0.90 x 3.00 ม. | 0 | 0 | 0 | 0 | 0
Arch. | Doors&Windows | Doors | Alu. | บานเปิดเลื่อนอัตโนมัติ/บานติดตาย วงกบอะลูมิเนียม ลูกฟักกระจกโฟลทใส | ชุด | 1 | 56561.9368 | 22428.444 | 78990.3809
Arch. | Doors&Windows | Doors | Alu. | ขนาด 3.815 x 2.475 ม. | 0 | 0 | 0 | 0 | 0
Arch. | Doors&Windows | Doors | Alu. | 0 | 0 | 0 | 0 | 0 | 0
Arch. | Doors&Windows | Doors | Alu. | บานเปิดเลื่อนอัตโนมัติ/บานติดตาย วงกบอะลูมิเนียม ลูกฟักกระจกโฟลทใส | ชุด | 1 | 61142.9863 | 22344.3023 | 83487.2886
Arch. | Doors&Windows | Doors | Alu. | ขนาด 5.70 x 2.40 ม. | 0 | 0 | 0 | 0 | 0
Arch. | Doors&Windows | Doors | Alu. | บานเปิดคู่ วงกบอะลูมิเนียม ลูกฟักกระจกเทมเปอร์ ขนาด 1.775 x 1.90 ม. | ชุด | 2 | 93023.3507 | 33909.1149 | 126932.4655
Arch. | Doors&Windows | Doors | Alu. | บานเปิดเดี่ยว/บานติดตาย วงกบอะลูมิเนียม ลูกฟักกระจกโฟลทใส | ชุด | 0 | 0 | 0 | 0
Arch. | Doors&Windows | Doors | Alu. | ขนาด 1.60 x 2.40 ม. | 0 | 0 | 0 | 0 | 0
Arch. | Doors&Windows | Doors | Alu. | บานเปิดเดี่ยว/บานติดตาย วงกบอะลูมิเนียม ลูกฟักกระจกโฟลทใส | ชุด | 1 | 12607.235 | 5043.8289 | 17651.0639
Arch. | Doors&Windows | Doors | Alu. | ขนาด 1.50 x 2.40 ม. | 0 | 0 | 0 | 0 | 0
Arch. | Doors&Windows | Doors | Alu. | บานเปิดเดี่ยว/บานติดตาย วงกบอะลูมิเนียม ลูกฟักกระจกโฟลทใส | ชุด | 1 | 12200.55 | 4955.0126 | 17155.5627
Arch. | Doors&Windows | Doors | Alu. | ขนาด 1.10 x 3.00 ม. | 0 | 0 | 0 | 0 | 0
|  |  |  | งานอุปกรณ์ประตู | 0 | 0 | 0 | 0 | 0
Arch. | Doors&Windows | Doors | Hardwarw | HW1 | ชุด | 9 | 87928.1018 | 0 | 87928.1018
Arch. | Doors&Windows | Doors | Hardwarw | HW2 | ชุด | 18 | 204969.2402 | 0 | 204969.2402
Arch. | Doors&Windows | Doors | Hardwarw | HW3 | ชุด | 2 | 41509.9173 | 0 | 41509.9173
Arch. | Doors&Windows | Doors | Hardwarw | HW4 | ชุด | 16 | 157363.7225 | 0 | 157363.7225
Arch. | Doors&Windows | Doors | Hardwarw | HW5 | ชุด | 11 | 69211.2427 | 0 | 69211.2427
Arch. | Doors&Windows | Doors | Hardwarw | HW6 | ชุด | 6 | 46390.1373 | 0 | 46390.1373
Arch. | Doors&Windows | Doors | Hardwarw | HW7 | ชุด | 46 | 235241.5628 | 0 | 235241.5628
Arch. | Doors&Windows | Doors | Hardwarw | HW8 | ชุด | 20 | 287016.7704 | 0 | 287016.7704
Arch. | Doors&Windows | Doors | Hardwarw | HW9 | ชุด | 6 | 28832.5642 | 0 | 28832.5642
Arch. | Doors&Windows | Doors | Hardwarw | HW10 | ชุด | 5 | 25149.0265 | 0 | 25149.0265
Arch. | Doors&Windows | Doors | Hardwarw | HW11 | ชุด | 3 | 15193.1907 | 0 | 15193.1907
Arch. | Doors&Windows | Doors | Hardwarw | HW12 | ชุด | 5 | 11920.0776 | 0 | 11920.0776
Arch. | Doors&Windows | Doors | Hardwarw | HW13 | ชุด | 6 | 21456.1397 | 0 | 21456.1397
Arch. | Doors&Windows | Doors | Hardwarw | HW14 | ชุด | 3 | 967.6298 | 0 | 967.6298
Arch. | Doors&Windows | Doors | Hardwarw | HW15 | ชุด | 3 | 364614.1383 | 0 | 364614.1383
Arch. | Doors&Windows | Doors | Hardwarw | HW16 | ชุด | 1 | 40780.689 | 0 | 40780.689
Arch. | Doors&Windows | Doors | Hardwarw | 0 | 0 | 0 | 0 | 0 | 0
Arch. | Doors&Windows | Doors | Hardwarw | 0 | 0 | 0 | 0 | 0 | 0
Arch. | Doors&Windows | Doors | Hardwarw | HW17 | ชุด | 1 | 35713.4874 | 0 | 35713.4874
Arch. | Doors&Windows | Doors | Hardwarw | HW18 | ชุด | 1 | 39546.6104 | 0 | 39546.6104
Arch. | Doors&Windows | Doors | Hardwarw | HW19 | ชุด | 1 | 37415.02 | 0 | 37415.02
Arch. | Doors&Windows | Doors | Hardwarw | HW20 | ชุด | 2 | 37396.3219 | 0 | 37396.3219
Arch. | Doors&Windows | Doors | Hardwarw | HW21 | ชุด | 5 | 48615.2184 | 0 | 48615.2184
Arch. | Doors&Windows | Doors | Hardwarw | HW22 | ชุด | 1 | 35713.4874 | 0 | 35713.4874
Arch. | Doors&Windows | Doors | Hardwarw | HW23 | ชุด | 7 | 3272.1782 | 0 | 3272.1782
|  |  |  | งานหน้าต่างและ Curtain Wall | 0 | 0 | 0 | 0 | 0
|  |  |  | 0 | 0 | 0 | 0 | 0 | 0
Arch. | Doors&Windows | Windows | Alu. | บานติดตาย วงกบอะลูมิเนียม ขนาด 5.20 x 2.00 ม. | ชุด | 6 | 101727.3446 | 33376.2173 | 135103.5619
Arch. | Doors&Windows | Windows | Alu. | บานเกล็ดอะลูมิเนียมกันน้ำ 100% รุ่น RHP 2500 วงกบอะลูมิเนียม | ชุด | 1 | 56515.1914 | 2608.3935 | 59123.5849
Arch. | Doors&Windows | Windows | Alu. | ขนาด 1.70 x 2.70 ม. | 0 | 0 | 0 | 0 | 0
Arch. | Doors&Windows | Windows | Alu. | บานเปิด/บานติดตาย วงกบอะลูมิเนียม ลูกฟักกระจกLaminated Glass + LOW - E | ชุด | 2 | 60675.5323 | 14416.2821 | 75091.8143
Arch. | Doors&Windows | Windows | Alu. | ขนาด 1.40 x 2.90 ม. | 0 | 0 | 0 | 0 | 0
Arch. | Doors&Windows | Windows | Alu. | บานเปิด/บานติดตาย วงกบอะลูมิเนียม ลูกฟักกระจกLaminated Glass + LOW - E | ชุด | 1 | 29127.0602 | 6955.7159 | 36082.7761
Arch. | Doors&Windows | Windows | Alu. | ขนาด 1.25 x 2.90 ม. | 0 | 0 | 0 | 0 | 0
Arch. | Doors&Windows | Windows | Alu. | บานเปิด/บานติดตาย วงกบอะลูมิเนียม ลูกฟักกระจกLaminated Glass + LOW - E | ชุด | 2 | 56515.1914 | 13556.1667 | 70071.3581
Arch. | Doors&Windows | Windows | Alu. | ขนาด 1.15 x 2.90 ม. | 0 | 0 | 0 | 0 | 0
Arch. | Doors&Windows | Windows | Alu. | บานเปิด/บานติดตาย วงกบอะลูมิเนียม ลูกฟักกระจกLaminated Glass + LOW - E | ชุด | 2 | 54075.0814 | 12864.3347 | 66939.4162
Arch. | Doors&Windows | Windows | Alu. | ขนาด 1.10 x 2.90 ม. | 0 | 0 | 0 | 0 | 0
Arch. | Doors&Windows | Windows | Alu. | บานเปิด/บานติดตาย วงกบอะลูมิเนียม ลูกฟักกระจกLaminated Glass + LOW - E | ชุด | 2 | 48858.2945 | 11985.5212 | 60843.8157
Arch. | Doors&Windows | Windows | Alu. | ขนาด 0.85 x 2.90 ม. | 0 | 0 | 0 | 0 | 0
Arch. | Doors&Windows | Windows | Alu. | บานติดตาย วงกบอะลูมิเนียม ลูกฟักกระจก Temper Laminate Clear - Clear | ชุด | 1 | 327610.4778 | 126418.2661 | 454028.7439
Arch. | Doors&Windows | Windows | Alu. | ขนาด 6.00 + 6.00 + 6.00 +6.00 + 1.76 x 2.90 ม. | 0 | 0 | 0 | 0 | 0
Arch. | Doors&Windows | Windows | Alu. | บานกระทุ้ง/บานติดตาย วงกบอะลูมิเนียม ลูกฟักกระจก Laminated Glass + LOW-E | ชุด | 1 | 36162.2433 | 10171.7996 | 46334.0428
Arch. | Doors&Windows | Windows | Alu. | ขนาด 2.50 x 2.40 ม. | 0 | 0 | 0 | 0 | 0
Arch. | Doors&Windows | Windows | Alu. | บานติดตาย วงกบอะลูมิเนียม ลูกฟักกระจก Laminated Glass + LOW-E | ชุด | 1 | 52513.785 | 15033.3214 | 67547.1064
Arch. | Doors&Windows | Windows | Alu. | ขนาด 6.00 x 2.75 ม. | 0 | 0 | 0 | 0 | 0
Arch. | Doors&Windows | Windows | Alu. | บานเปิด/บานติดตาย วงกบอะลูมิเนียม ลูกฟักกระจกLaminated Glass + LOW - E | ชุด | 1 | 28327.7138 | 6955.7159 | 35283.4297
Arch. | Doors&Windows | Windows | Alu. | ขนาด 1.70 x 2.45 ม. | 0 | 0 | 0 | 0 | 0
Arch. | Doors&Windows | Windows | Alu. | บานเปิด/บานติดตาย วงกบอะลูมิเนียม ลูกฟักกระจกLaminated Glass + LOW - E | ชุด | 4 | 104335.738 | 25728.6695 | 130064.4075
Arch. | Doors&Windows | Windows | Alu. | ขนาด 1.40 x 2.45 ม. | 0 | 0 | 0 | 0 | 0
Arch. | Doors&Windows | Windows | Alu. | บานเปิด/บานติดตาย วงกบอะลูมิเนียม ลูกฟักกระจกLaminated Glass + LOW - E | ชุด | 4 | 99436.8199 | 24681.5724 | 124118.3923
Arch. | Doors&Windows | Windows | Alu. | ขนาด 1.25 x 2.45 ม. | 0 | 0 | 0 | 0 | 0
Arch. | Doors&Windows | Windows | Alu. | 0 | 0 | 0 | 0 | 0 | 0
Arch. | Doors&Windows | Windows | Alu. | 0 | 0 | 0 | 0 | 0 | 0
Arch. | Doors&Windows | Windows | Alu. | บานเปิด/บานติดตาย วงกบอะลูมิเนียม ลูกฟักกระจกLaminated Glass + LOW - E | ชุด | 4 | 96669.4921 | 23971.0423 | 120640.5344
Arch. | Doors&Windows | Windows | Alu. | ขนาด 1.15 x 2.45 ม. | 0 | 0 | 0 | 0 | 0
Arch. | Doors&Windows | Windows | Alu. | บานเปิด/บานติดตาย วงกบอะลูมิเนียม ลูกฟักกระจกLaminated Glass + LOW - E | ชุด | 4 | 89713.7762 | 22606.0766 | 112319.8528
Arch. | Doors&Windows | Windows | Alu. | ขนาด 1.10 x 2.45 ม. | 0 | 0 | 0 | 0 | 0
Arch. | Doors&Windows | Windows | Alu. | บานเปิด/บานติดตาย วงกบอะลูมิเนียม ลูกฟักกระจกLaminated Glass + LOW - E | ชุด | 4 | 82421.4934 | 21203.7145 | 103625.2079
Arch. | Doors&Windows | Windows | Alu. | ขนาด 0.85 x 2.45 ม. | 0 | 0 | 0 | 0 | 0
Arch. | Doors&Windows | Windows | Alu. | บานเปิด/บานติดตาย วงกบอะลูมิเนียม ลูกฟักกระจกLaminated Glass + LOW - E | ชุด | 5 | 99100.253 | 25639.8532 | 124740.1062
Arch. | Doors&Windows | Windows | Alu. | ขนาด 0.75 x 2.45 ม. | 0 | 0 | 0 | 0 | 0
Arch. | Doors&Windows | Windows | Alu. | บานเปิด/บานติดตาย วงกบอะลูมิเนียม ลูกฟักกระจกLaminated Glass + LOW - E | ชุด | 4 | 76138.9113 | 19820.0506 | 95958.9619
Arch. | Doors&Windows | Windows | Alu. | ขนาด 0.65 x 2.45 ม. | 0 | 0 | 0 | 0 | 0
Arch. | Doors&Windows | Windows | Alu. | บานเปิด/บานติดตาย วงกบอะลูมิเนียม ลูกฟักกระจกLaminated Glass + LOW - E | ชุด | 2 | 36854.0752 | 9723.0437 | 46577.1189
Arch. | Doors&Windows | Windows | Alu. | ขนาด 0.50 x 2.45 ม. | 0 | 0 | 0 | 0 | 0
Arch. | Doors&Windows | Windows | Alu. | บานเปิด/บานติดตาย วงกบอะลูมิเนียม ลูกฟักกระจกLaminated Glass + LOW - E | ชุด | 1 | 18165.2634 | 4777.3801 | 22942.6435
Arch. | Doors&Windows | Windows | Alu. | ขนาด 0.45 x 2.45 ม. | 0 | 0 | 0 | 0 | 0
Arch. | Doors&Windows | Windows | Alu. | บานกระทุ้ง วงกบอะลูมิเนียม ลูกฟักกระจก Laminated Glass + LOW-E | ชุด | 1 | 11387.18 | 3043.1257 | 14430.3057
Arch. | Doors&Windows | Windows | Alu. | ขนาด 1.60 x 0.50 ม. | 0 | 0 | 0 | 0 | 0
Arch. | Doors&Windows | Windows | Alu. | บานกระทุ้ง วงกบอะลูมิเนียม ลูกฟักกระจก Laminated Glass + LOW-E | ชุด | 1 | 11387.18 | 3043.1257 | 14430.3057
Arch. | Doors&Windows | Windows | Alu. | ขนาด 1.60 x 0.50 ม. | 0 | 0 | 0 | 0 | 0
Arch. | Doors&Windows | Windows | Alu. | บานกระทุ้ง วงกบอะลูมิเนียม ลูกฟักกระจก Laminated Glass + LOW-E | ชุด | 2 | 22774.36 | 6086.2514 | 28860.6114
Arch. | Doors&Windows | Windows | Alu. | ขนาด 1.60 x 0.50 ม. | 0 | 0 | 0 | 0 | 0
Arch. | Doors&Windows | Windows | Alu. | บานกระทุ้ง วงกบอะลูมิเนียม ลูกฟักกระจก Laminated Glass + LOW-E | ชุด | 1 | 11387.18 | 3043.1257 | 14430.3057
Arch. | Doors&Windows | Windows | Alu. | ขนาด 1.60 x 0.50 ม. | 0 | 0 | 0 | 0 | 0
Arch. | Doors&Windows | Windows | Alu. | บานกระทุ้ง วงกบอะลูมิเนียม ลูกฟักกระจก Laminated Glass + LOW-E | ชุด | 1 | 11387.18 | 3043.1257 | 14430.3057
Arch. | Doors&Windows | Windows | Alu. | ขนาด 1.60 x 0.50 ม. | 0 | 0 | 0 | 0 | 0
Arch. | Doors&Windows | Windows | Alu. | บานกระทุ้ง วงกบอะลูมิเนียม ลูกฟักกระจก Laminated Glass + LOW-E | ชุด | 2 | 22774.36 | 6086.2514 | 28860.6114
Arch. | Doors&Windows | Windows | Alu. | ขนาด 1.60 x 0.50 ม. | 0 | 0 | 0 | 0 | 0
Arch. | Doors&Windows | Windows | Alu. | 0 | 0 | 0 | 0 | 0 | 0
Arch. | Doors&Windows | Windows | Alu. | บานกระทุ้ง วงกบอะลูมิเนียม ลูกฟักกระจก Laminated Glass + LOW-E | ชุด | 1 | 15734.5024 | 3912.5902 | 19647.0926
Arch. | Doors&Windows | Windows | Alu. | ขนาด 1.60 x 1.00 ม. | 0 | 0 | 0 | 0 | 0
Arch. | Doors&Windows | Windows | Alu. | บานกระทุ้ง วงกบอะลูมิเนียม ลูกฟักกระจก Laminated Glass + LOW-E | ชุด | 2 | 31469.0049 | 7825.1804 | 39294.1852
Arch. | Doors&Windows | Windows | Alu. | ขนาด 1.60 x 1.00 ม. | 0 | 0 | 0 | 0 | 0
Arch. | Doors&Windows | Windows | Alu. | บานกระทุ้ง วงกบอะลูมิเนียม ลูกฟักกระจก Laminated Glass + LOW-E | ชุด | 2 | 31469.0049 | 7825.1804 | 39294.1852
Arch. | Doors&Windows | Windows | Alu. | ขนาด 1.60 x 1.00 ม. | 0 | 0 | 0 | 0 | 0
Arch. | Doors&Windows | Windows | Alu. | บานกระทุ้ง วงกบอะลูมิเนียม ลูกฟักกระจก Laminated Glass + LOW-E | ชุด | 2 | 31469.0049 | 7825.1804 | 39294.1852
Arch. | Doors&Windows | Windows | Alu. | ขนาด 4.00 x 1.00 ม. | 0 | 0 | 0 | 0 | 0
Arch. | Doors&Windows | Windows | Alu. | ขนาด 1.60 x 1.00 ม. | 0 | 0 | 0 | 0 | 0
Arch. | Doors&Windows | Windows | Alu. | บานติดตาย วงกบอะลูมิเนียม ลูกฟักกระจกโฟลท ขนาด 3.80 x 2.45 ม. | ชุด | 1 | 14079.7152 | 4347.3224 | 18427.0376
Arch. | Doors&Windows | Curtain Wall | Curtain Wall | Curtain Wall - Insulated Glass | ตร.ม. | 390 | 4616014.9913 | 1483614.9289 | 6099629.9201
Arch. | Doors&Windows | Curtain Wall | Curtain Wall | (HS 8 mm.+PVB0.38 + PVB 1.14 + LOW-E 6 mm.+Air 12 mm.+HS 8 mm.) | 0 | 0 | 0 | 0 | 0
Arch. | Doors&Windows | Curtain Wall | Curtain Wall | Curtain Wall - Laminated Glass (HS 6 mm.++1.52 PVB + LOW-E 6 mm. ) | ตร.ม. | 525 | 3214915.0466 | 1063130.6856 | 4278045.7323
Arch. | Doors&Windows | Curtain Wall | Curtain Wall | Curtain Wall - Laminated Glass (HS 6 mm.++1.52 PVB + LOW-E 6 mm. ) | ตร.ม. | 187 | 1395300.71 | 461020.9212 | 1856321.6312
Arch. | Doors&Windows | Curtain Wall | Curtain Wall | Curtain Wall - Laminated Glass (HS 6 mm.++1.52 PVB + LOW-E 6 mm. ) | ตร.ม. | 445 | 2608533.6873 | 884072.4219 | 3492606.1093
Arch. | Doors&Windows | Curtain Wall | Curtain Wall | Curtain Wall - Laminated Glass (HS 6 mm.++1.52 PVB + LOW-E 6 mm. ) | ตร.ม. | 94 | 746552.1228 | 242552.5437 | 989104.6665
Arch. | Doors&Windows | Curtain Wall | Curtain Wall | Curtain Wall - Insulated Glass | ตร.ม. | 715 | 4612368.8499 | 1572884.6237 | 6185253.4736
Arch. | Doors&Windows | Curtain Wall | Curtain Wall | (HS 6 mm.+PVB0.38 + PVB 1.14 + LOW-E 6 mm.+Air 12 mm.+HS 6 mm.) | 0 | 0 | 0 | 0 | 0
Arch. | Doors&Windows | Curtain Wall | Curtain Wall | Curtain Wall - Insulated Glass | ตร.ม. | 44 | 331967.1493 | 105308.0424 | 437275.1917
Arch. | Doors&Windows | Curtain Wall | Curtain Wall | (HS 6 mm.+PVB0.38 + PVB 1.14 + LOW-E 6 mm.+Air 12 mm.+HS 6 mm.) | 0 | 0 | 0 | 0 | 0
Arch. | Doors&Windows | Curtain Wall | Curtain Wall | Curtain Wall - Insulated Glass | ตร.ม. | 66 | 410331.1418 | 136982.727 | 547313.8689
Arch. | Doors&Windows | Curtain Wall | Curtain Wall | (HS 6 mm.+PVB0.38 + PVB 1.14 + LOW-E 6 mm.+Air 12 mm.+HS 6 mm.) | 0 | 0 | 0 | 0 | 0
Arch. | Doors&Windows | Curtain Wall | Curtain Wall | Curtain Wall - Laminated Glass (HS 6 mm.++1.52 PVB + LOW-E 6 mm. ) | ตร.ม. | 219 | 1606428.1896 | 550763.6796 | 2157191.8691
Arch. | Doors&Windows | Curtain Wall | Curtain Wall | Curtain Wall - Laminated Glass (HS 6 mm.++1.52 PVB + LOW-E 6 mm. ) | ตร.ม. | 115 | 953867.9822 | 322005.7041 | 1275873.6863
Arch. | Doors&Windows | Curtain Wall | Curtain Wall | Curtain Wall - Laminated Glass (HS 6 mm.++1.52 PVB + LOW-E 6 mm. ) | ตร.ม. | 316 | 2205982.8503 | 741531.6666 | 2947514.5168
|  |  |  | งานห้องน้ำและสุขภัณฑ์ | 0 | 0 | 0 | 0 | 0
Arch. | Sanitary | Sanitary | Partition | ผนังห้องน้ำสำเร็จรูป | ชุด | 57 | 740727.6456 | 39967.319 | 780694.9646
Arch. | Sanitary | Sanitary | Sanitary ware | อ่างล้างหน้าฝังชนิดใต้เคาน์เตอร์ พร้อมก๊อก และอุปกรณ์ครบชุด | ชุด | 55 | 483476.0102 | 24938.6722 | 508414.6823
Arch. | Sanitary | Sanitary | Sanitary ware | อ่างล้างหน้าชนิดแขวน พร้อมก๊อกและอุปกรณ์ครบชุด | ชุด | 5 | 81243.5093 | 2267.152 | 83510.6613
Arch. | Sanitary | Sanitary | Sanitary ware | (ห้องน้ำผู้พิการ- BT03,1T05,2T03,2T06,3T03) | 0 | 0 | 0 | 0 | 0
Arch. | Sanitary | Sanitary | Sanitary ware | อ่างล้างหน้าชนิดแขวน พร้อมก๊อกและอุปกรณ์ครบชุด (ห้องน้ำ BT06,3T04,Prayer Rm. 306-307) | ชุด | 2 | 26116.6563 | 906.8608 | 27023.5171
Arch. | Sanitary | Sanitary | Sanitary ware | โถสุขภัณฑ์แบบฟลัชวาล์ว พร้อมฟลัชวาล์วอุปกรณ์ครบชุด | ชุด | 60 | 417903.897 | 25242.5173 | 443146.4143
Arch. | Sanitary | Sanitary | Sanitary ware | โถสุขภัณฑ์แบบฟลัชแทงก์ พร้อมอุปกรณ์ครบชุด | ชุด | 7 | 40182.3479 | 2944.9603 | 43127.3082
Arch. | Sanitary | Sanitary | Sanitary ware | (ห้องน้ำผู้พิการ- BT03,1T01,1T02,1T05,2T03,2T06,3T03) | 0 | 0 | 0 | 0 | 0
Arch. | Sanitary | Sanitary | Sanitary ware | โถสุขภัณฑ์แบบฟลัชแทงก์ สำหรับเด็กพร้อมอุปกรณ์ครบชุด (ห้องน้ำ 2T01,2T02) | ชุด | 2 | 4674.5402 | 906.8608 | 5581.401
Arch. | Sanitary | Sanitary | Sanitary ware | โถปัสสาวะชาย พร้อมฟลัชวาล์วและอุปกรณ์ครบชุด | ชุด | 34 | 409097.0632 | 15416.6337 | 424513.6969
Arch. | Sanitary | Sanitary | Sanitary ware | (ห้องน้ำ BT02,BT04,1T01,1T03,1T07,2T01,2T05,3T01,3T05,3MT01) | 0 | 0 | 0 | 0 | 0
Arch. | Sanitary | Sanitary | Sanitary ware | โถปัสสาวะชาย พร้อมฟลัชวาล์ว และอุปกรณ์ครบชุด (ห้องน้ำ BT06) | ชุด | 1 | 4197.7371 | 453.4304 | 4651.1675
Arch. | Sanitary | Sanitary | Sanitary ware | สายชำระ | ชุด | 4 | 1907.2124 | 130.8871 | 2038.0995
Arch. | Sanitary | Sanitary | Sanitary ware | ที่กั้นโถปัสสาวะ | ชุด | 35 | 16360.8908 | 5562.7029 | 21923.5937
Arch. | Sanitary | Sanitary | Sanitary ware | GRABBAR | ชุด | 7 | 183896.4128 | 1145.2624 | 185041.6752
Arch. | Sanitary | Sanitary | Sanitary ware | ก๊อกติดผนังก้านปัด | ชุด | 3 | 3134.2792 | 70.1181 | 3204.3973
Arch. | Sanitary | Sanitary | Sanitary ware | ก๊อกติดผนัง | ชุด | 27 | 14388.2348 | 631.0629 | 15019.2978
Arch. | Sanitary | Sanitary | Sanitary ware | ที่ใส่กระดาษชำระ | ชุด | 8 | 4768.031 | 897.5117 | 5665.5428
Arch. | Sanitary | Sanitary | Sanitary ware | ถาดเปลี่ยนผ้าอ้อม | ชุด | 2 | 18698.1609 | 186.9816 | 18885.1425
Arch. | Sanitary | Sanitary | Sanitary ware | เก้าอี้เด็กติดผนัง | ชุด | 1 | 4674.5402 | 93.4908 | 4768.031
Arch. | Sanitary | Sanitary | Sanitary ware | Emergency Shower and Eye Wash | ชุด | 1 | 8199.1436 | 420.7086 | 8619.8522
Arch. | Sanitary | Sanitary | Sanitary ware | Service Sink พร้อมก๊อกก้านปัด และอุปกรณ์ครบชุด | ชุด | 1 | 10938.4241 | 331.8924 | 11270.3165
Arch. | Sanitary | Sanitary | Sanitary ware | กระจกเงา สูง 1350 มม. (ตามแบบขยาย A512) | เมตร | 55.955 | 172632.1732 | 20925.1119 | 193557.2851
Arch. | Sanitary | Sanitary | Sanitary ware | เคาน์เตอร์อ่างล้างหน้ากรุหินสังเคราะห์ ขนาดกว้าง 600 มม. (ตามแบบขยาย A512) | เมตร | 50.155 | 140670.9393 | 28134.1879 | 168805.1272
Arch. | Sanitary | Sanitary | Sanitary ware | เคาน์เตอร์หลังโถปัสสาวะกรุหินสังเคราะห์ ขนาดกว้าง 205 มม. (ตามแบบขยาย A512) | เมตร | 30.255 | 28285.643 | 5657.1286 | 33942.7716
Arch. | Sanitary | Sanitary | Sanitary ware | ผนังกระจก, ที่ใส่กระดาษทิชชู่ (ตามแบบขยาย A513) | ชุด | 14 | 392661.3797 | 0 | 392661.3797
Arch. | Sanitary | Sanitary | Sanitary ware | งานยาแนวซิลิโคนสุขภัณฑ์ | ชุด | 166 | 15519.4736 | 0 | 15519.4736
|  |  |  | งานบันได ราวบันได ราวกันตก และส่วนประกอบ | 0 | 0 | 0 | 0 | 0
|  |  |  | 0 | 0 | 0 | 0 | 0 | 0
|  |  |  | บันได 1 | 0 | 0 | 0 | 0 | 0
Arch. | Stair Fn. | ST-01 | ST-01 | งานขั้นบันได ผิวขัดมันหนา 30 - 50 มม. ทาสี Epoxy Coating | เมตร | 155 | 13766.521 | 5941.3406 | 19707.8616
Arch. | Stair Fn. | ST-01 | ST-01 | งานชานพักบันได ผิวขัดมันหนา 30 - 50 มม. ทาสี Epoxy Coating | ตร.ม. | 55 | 10283.9885 | 6684.5925 | 16968.5811
Arch. | Stair Fn. | ST-01 | ST-01 | งานจมูกบันไดแบบที่ 1 | เมตร | 175 | 31085.6926 | 6871.5741 | 37957.2667
Arch. | Stair Fn. | ST-01 | ST-01 | งานราวบันได ST1 | เมตร | 50 | 60769.0231 | 19165.615 | 79934.638
Arch. | Stair Fn. | ST-01 | ST-01 | งานบัวข้างบันไดทาสี Epoxy Coating | เมตร | 90 | 2944.9603 | 1682.8345 | 4627.7948
Arch. | Stair Fn. | ST-01 | ST-01 | งานฉาบปูนท้องพื้นบันไดและข้างบันได | ตร.ม. | 176 | 11188.9795 | 14315.312 | 25504.2915
Arch. | Stair Fn. | ST-01 | ST-01 | งานทาสีพื้นบันไดและข้างบันได | ตร.ม. | 176 | 4936.3145 | 4607.2269 | 9543.5413
Arch. | Stair Fn. | ST-1.1 | ST-1.1 | บันได 1.1 | 0 | 0 | 0 | 0 | 0
Arch. | Stair Fn. | ST-1.1 | ST-1.1 | งานขั้นบันได พื้นผิวหินขัด | เมตร | 48 | 5070.9412 | 8032.7299 | 13103.6712
Arch. | Stair Fn. | ST-1.1 | ST-1.1 | งานชานพักบันได พื้นผิวหินขัด | ตร.ม. | 7 | 1557.5568 | 1053.6414 | 2611.1982
Arch. | Stair Fn. | ST-1.1 | ST-1.1 | งานจมูกบันไดแบบที่ 2 | เมตร | 55 | 15425.9828 | 4113.5954 | 19539.5782
Arch. | Stair Fn. | ST-1.1 | ST-1.1 | งานราวบันได ST1.1 | เมตร | 9 | 4207.0862 | 841.4172 | 5048.5035
Arch. | Stair Fn. | ST-1.1 | ST-1.1 | งานราวกันตก 1.1 | ชุด | 1 | 1402.3621 | 280.4724 | 1682.8345
Arch. | Stair Fn. | ST-1.1 | ST-1.1 | งานบัวข้างบันได ผิวหินขัด | เมตร | 30 | 1093.8424 | 2103.5431 | 3197.3855
Arch. | Stair Fn. | ST-1.1 | ST-1.1 | งานฉาบปูนท้องพื้นบันไดและข้างบันได | ตร.ม. | 45 | 2860.8186 | 3660.165 | 6520.9836
Arch. | Stair Fn. | ST-1.1 | ST-1.1 | งานทาสีท้องพื้นบันไดและข้างบันได | ตร.ม. | 45 | 1262.1259 | 1177.9841 | 2440.11
Arch. | Stair Fn. | ST-02 | ST-02 | บันได 2 | 0 | 0 | 0 | 0 | 0
Arch. | Stair Fn. | ST-02 | ST-02 | งานขั้นบันได ผิวขัดมันหนา 30 - 50 มม. ทาสี Epoxy Coating | เมตร | 84 | 7460.5662 | 3219.8233 | 10680.3895
Arch. | Stair Fn. | ST-02 | ST-02 | งานชานพักบันได ผิวขัดมันหนา 30 - 50 มม. ทาสี Epoxy Coating | ตร.ม. | 16 | 2991.7058 | 1944.6087 | 4936.3145
Arch. | Stair Fn. | ST-02 | ST-02 | งานจมูกบันไดแบบที่ 1 | เมตร | 95 | 16875.0902 | 3730.2831 | 20605.3734
Arch. | Stair Fn. | ST-02 | ST-02 | งานราวบันได ST2 | เมตร | 34 | 19072.1242 | 8900.3246 | 27972.4488
Arch. | Stair Fn. | ST-02 | ST-02 | งานบัวข้างบันไดทาสี Epoxy Coating | เมตร | 84 | 2748.6297 | 1570.6455 | 4319.2752
Arch. | Stair Fn. | ST-02 | ST-02 | งานฉาบปูนท้องพื้นบันไดและข้างบันได | ตร.ม. | 122 | 7755.9972 | 9923.114 | 17679.1112
Arch. | Stair Fn. | ST-02 | ST-02 | งานทาสีพื้นบันไดและข้างบันได | ตร.ม. | 122 | 3421.7635 | 3193.6459 | 6615.4093
|  |  |  | 0 | 0 | 0 | 0 | 0 | 0
|  |  |  | บันได 3 | 0 | 0 | 0 | 0 | 0
Arch. | Stair Fn. | ST-03 | ST-03 | งานขั้นบันได ผิวขัดมันหนา 30 - 50 มม. ทาสี Epoxy Coating | เมตร | 120 | 10657.9517 | 4599.7476 | 15257.6993
Arch. | Stair Fn. | ST-03 | ST-03 | งานชานพักบันได ผิวขัดมันหนา 30 - 50 มม. ทาสี Epoxy Coating | ตร.ม. | 32 | 5983.4115 | 3889.2175 | 9872.629
Arch. | Stair Fn. | ST-03 | ST-03 | งานจมูกบันไดแบบที่ 1 | เมตร | 168 | 29842.2649 | 6596.7112 | 36438.976
Arch. | Stair Fn. | ST-03 | ST-03 | งานราวบันได ST3 | เมตร | 39 | 21876.8483 | 10209.1959 | 32086.0442
Arch. | Stair Fn. | ST-03 | ST-03 | งานบัวข้างบันไดทาสี Epoxy Coating | เมตร | 74 | 2421.4118 | 1383.6639 | 3805.0758
Arch. | Stair Fn. | ST-03 | ST-03 | งานฉาบปูนท้องพื้นบันไดและข้างบันได | ตร.ม. | 90 | 5721.6372 | 7320.33 | 13041.9673
Arch. | Stair Fn. | ST-03 | ST-03 | งานทาสีพื้นบันไดและข้างบันได | ตร.ม. | 90 | 2524.2517 | 2355.9683 | 4880.22
Arch. | Stair Fn. | ST-04 | ST-04 | บันได 4 | 0 | 0 | 0 | 0 | 0
Arch. | Stair Fn. | ST-04 | ST-04 | งานขั้นบันได ผิวขัดมันหนา 30 - 50 มม. ทาสี Epoxy Coating | เมตร | 6 | 532.8976 | 229.9874 | 762.885
Arch. | Stair Fn. | ST-04 | ST-04 | งานจมูกบันไดแบบที่ 1 | เมตร | 8 | 1421.0602 | 314.1291 | 1735.1893
Arch. | Stair Fn. | ST-05 | ST-05 | บันได 5 | 0 | 0 | 0 | 0 | 0
|  |  |  | งานขั้นบันได พื้นผิวหินขัด กว้าง ประมาณ 400 -500 มม. | เมตร | 195 | 38102.1775 | 32632.9654 | 70735.1428
|  |  |  | งานชานพักบันได พื้นผิวหินขัด | ตร.ม. | 15 | 6170.3931 | 2804.7241 | 8975.1173
|  |  |  | งานจมูกบันไดแบบที่ 5 | เมตร | 148 | 41509.9173 | 11069.3113 | 52579.2286
|  |  |  | งานแผ่น Smart board หนา 20 มม. | ตร.ม. | 80 | 19446.0874 | 3739.6322 | 23185.7196
|  |  |  | งานลูกนอนบันได พื้นกรุไม้สักประสาน | ตร.ม. | 50 | 102839.8852 | 9349.0805 | 112188.9656
|  |  |  | งานลูกตั้งบันได พื้นกรุไม้สักประสาน | เมตร | 70 | 130887.1266 | 13088.7127 | 143975.8392
|  |  |  | งานชานพักบันได พื้นกรุไม้สักประสาน | ตร.ม. | 10 | 20567.977 | 1869.8161 | 22437.7931
|  |  |  | งานจมูกบันไดแบบที่ 4 | เมตร | 50 | 23372.7012 | 7011.8104 | 30384.5115
|  |  |  | งานราวบันได ST5 | เมตร | 40 | 56094.4828 | 14958.5288 | 71053.0116
|  |  |  | งานงผนังกรุไม้อัด 10 มม. ปิดแผ่นสแตนเลส ผิวซาติน หนา 1 มม. | ตร.ม. | 200 | 654435.6329 | 71987.9196 | 726423.5525
|  |  |  | Checkered Plate THK.6 mm. | ตร.ม. | 170 | 262241.7072 | 79467.184 | 341708.8912
|  |  |  | งานโครงสร้างเหล็กบันได | 0 | * ดูรายละเอียดงานวิศวกรรมโครงสร้าง | 0 | 0 | 0
|  |  |  | งานทาสีน้ำมันอัลคิด โครงสร้างเหล็กทั้งหมด | 0 | * ดูรายละเอียดงานวิศวกรรมโครงสร้าง | 0 | 0 | 0
|  |  |  | บันได 6 | 0 | 0 | 0 | 0 | 0
|  |  |  | งานขั้นบันได พื้นผิวทรายล้าง | ตร.ม. | 55 | 17637.0403 | 5347.674 | 22984.7143
|  |  |  | 0 | 0 | 0 | 0 | 0 | 0
|  |  |  | งานชานพักบันได พื้นผิวทรายล้าง | ตร.ม. | 9 | 2886.0611 | 875.0739 | 3761.1351
|  |  |  | งานจมูกบันไดแบบที่ 3 | เมตร | 60 | 0 | 1682.8345 | 1682.8345
|  |  |  | งานราวบันได ST6 | เมตร | 16 | 16454.3816 | 7030.5085 | 23484.8901
|  |  |  | งานบัวข้างบันได ผิวทรายล้าง | เมตร | 27 | 858.2456 | 1766.9762 | 2625.2218
|  |  |  | งานผนังกันตก 1 | เมตร | 11 | 19025.3788 | 5141.9943 | 24167.373
|  |  |  | งานรางระบายน้ำตามแบบขยาย | ชุด | 1 | 7479.2644 | 0 | 7479.2644
|  |  |  | บันได 7 | 0 | 0 | 0 | 0 | 0
|  |  |  | งานขั้นบันได พื้นผิวหินขัด | เมตร | 7 | 739.5123 | 1171.4398 | 1910.952
|  |  |  | งานจมูกบันไดแบบที่ 2 | เมตร | 9 | 1682.8345 | 673.1338 | 2355.9683
|  |  |  | บันได 7.1 | 0 | 0 | 0 | 0 | 0
|  |  |  | งานขั้นบันได ผิวขัดมัน | เมตร | 5 | 252.4252 | 191.6561 | 444.0813
|  |  |  | งานจมูกบันไดแบบที่ 1 | เมตร | 7 | 1243.4277 | 274.863 | 1518.2907
|  |  |  | บันได 8 | 0 | 0 | 0 | 0 | 0
|  |  |  | Steel Plate 12 mm. | กก. | 1180 | 27546.6916 | 15444.6809 | 42991.3726
|  |  |  | งานขั้นบันไดปูทับด้วยแผ่นยางกันลื่นลายเหรียญ Round Dot - Anti Slip หนา 5 มม. | เมตร | 19 | 4387.5235 | 1314.4807 | 5702.0042
|  |  |  | งานชานพักบันไดปูทับด้วยแผ่นยางกันลื่น ลายเหรียญ Round Dot Anti Slip หนา 5 มม. | เมตร | 4 | 1200.4219 | 359.0047 | 1559.4266
|  |  |  | งานแม่บันได WF | 0 | * ดูรายละเอียดงานวิศวกรรมโครงสร้าง | 0 | 0 | 0
|  |  |  | งานราวบันได ST8 | เมตร | 11 | 6787.4324 | 3188.0364 | 9975.4689
|  |  |  | งานทาสีน้ำมันอัลคิด โครงสร้างเหล็กทั้งหมด | 0 | * ดูรายละเอียดงานวิศวกรรมโครงสร้าง | 0 | 0 | 0
|  |  |  | บันได 9 | 0 | 0 | 0 | 0 | 0
|  |  |  | Steel Plate 12 mm. | กก. | 6050 | 141235.1563 | 79186.7116 | 220421.8679
|  |  |  | งานขั้นบันไดปูกระเบื้องหินขัดสีดำ | เมตร | 61 | 10322.3197 | 9010.6438 | 19332.9635
|  |  |  | งานชานพักปูกระเบื้องหินขัดสีดำ | ตร.ม. | 8 | 2849.5997 | 1660.3967 | 4509.9964
|  |  |  | งานจมูกบันไดแบบที่ 6 | เมตร | 67 | 9395.8259 | 8143.0491 | 17538.875
|  |  |  | งานแม่บันได WF | 0 | * ดูรายละเอียดงานวิศวกรรมโครงสร้าง | 0 | 0 | 0
|  |  |  | งานราวบันได ST9 | เมตร | 39 | 24064.5331 | 11303.0383 | 35367.5714
|  |  |  | งานทาสีน้ำมันอัลคิด โครงสร้างเหล็กทั้งหมด | 0 | * ดูรายละเอียดงานวิศวกรรมโครงสร้าง | 0 | 0 | 0
|  |  |  | 0 | 0 | 0 | 0 | 0 | 0
|  |  |  | 0 | 0 | 0 | 0 | 0 | 0
|  |  |  | บันได 10 | 0 | 0 | 0 | 0 | 0
|  |  |  | งานขั้นบันได Steel Plate 10 mm. | กก. | 500 | 11672.327 | 6544.3563 | 18216.6833
|  |  |  | งานขั้นบันไดผิวหินขัดสำเร็จรูป | เมตร | 55 | 5810.4535 | 9204.1697 | 15014.6232
|  |  |  | จมูกบันได แบบที่ 5 | เมตร | 22 | 6170.3931 | 1645.4382 | 7815.8313
|  |  |  | งานชานพักบันได พื้นสมาร์ทบอร์ดหนา 20 มม. ผิวหินขัดสำเร็จรูป | ตร.ม. | 10 | 7712.9914 | 1869.8161 | 9582.8075
|  |  |  | หนา 2 มม. (ระบุสีภายหลัง) | 0 | 0 | 0 | 0 | 0
|  |  |  | งานโครงสร้างเหล็กบันได | 0 | *ดูรายละเอียดงานวิศวกรรมโครงสร้าง | 0 | 0 | 0
|  |  |  | งานราวบันได ST10 | เมตร | 32 | 41285.5394 | 11667.6524 | 52953.1918
|  |  |  | งานทาสีน้ำมันอัลคิด โครงสร้างเหล็กทั้งหมด | ตร.ม. | 15 | 426.1778 | 490.8267 | 917.0046
|  |  |  | บันได 11 | 0 | 0 | 0 | 0 | 0
|  |  |  | งานขั้นบันได ผิวปูกระเบื้องสีเทา ขนาด 600x600x10 มม. | เมตร | 235 | 59979.0258 | 34713.1358 | 94692.1615
|  |  |  | งานจมูกบันไดแบบที่ 6 | เมตร | 245 | 0 | 29776.8213 | 29776.8213
|  |  |  | งานราวบันได ST11 | เมตร | 9 | 7825.1804 | 3029.1021 | 10854.2824
|  |  |  | ทางเดิน Catwalk 1 | 0 | 0 | 0 | 0 | 0
|  |  |  | งานทางเดินSmart board หนา 20 มม.กรุไม้สักประสาน ขนาด 14x50x450-1200 มม. | ตร.ม. | 30 | 65911.0173 | 7011.8104 | 72922.8277
|  |  |  | สี Cinnamon เคลือบใสด้าน | 0 | 0 | 0 | 0 | 0
|  |  |  | ขอบไม้จริง ขนาด 75x20 มม. ทำผิวสีธรรมชาติ | เมตร | 25 | 18698.1609 | 3505.9052 | 22204.0661
|  |  |  | งานโครงสร้างรับพื้น Catwalk | 0 | *ดูรายละเอียดงานวิศวกรรมโครงสร้าง | 0 | 0 | 0
|  |  |  | งานราวกันตก Catwalk | เมตร | 27 | 75727.5518 | 25242.5173 | 100970.0691
|  |  |  | งานฝ้าเพดาน Smart board หนา 20 มม.กรุไม้สักประสาน ขนาด 14x50x450-1200 มม. | ตร.ม. | 30 | 65911.0173 | 7011.8104 | 72922.8277
|  |  |  | สี Cinnamon เคลือบใสด้าน | 0 | 0 | 0 | 0 | 0
|  |  |  | โครงเคร่าฝ้าเพดานเหล็ก 50x25x1.7 @300 มม. | กก. | 200 | 5174.5491 | 2617.7425 | 7792.2916
|  |  |  | ทางเดิน Catwalk 2 | 0 | 0 | 0 | 0 | 0
|  |  |  | งานทางเดินSmart board หนา 20 มม.กรุไม้สักประสาน ขนาด 14x50x450-1200 มม. | ตร.ม. | 30 | 65911.0173 | 7011.8104 | 72922.8277
|  |  |  | สี Cinnamon เคลือบใสด้าน | 0 | 0 | 0 | 0 | 0
|  |  |  | 0 | 0 | 0 | 0 | 0 | 0
|  |  |  | 0 | 0 | 0 | 0 | 0 | 0
|  |  |  | ขอบไม้จริง ขนาด 75x20 มม. ทำผิวสีธรรมชาติ | เมตร | 25 | 18698.1609 | 3505.9052 | 22204.0661
|  |  |  | งานโครงสร้างรับพื้น Catwalk | 0 | *ดูรายละเอียดงานวิศวกรรมโครงสร้าง | 0 | 0 | 0
|  |  |  | งานราวกันตก Catwalk | เมตร | 27 | 75727.5518 | 25242.5173 | 100970.0691
|  |  |  | งานฝ้าเพดาน Smart board หนา 20 มม.กรุไม้สักประสาน ขนาด 14x50x450-1200 มม. | ตร.ม. | 30 | 65911.0173 | 7011.8104 | 72922.8277
|  |  |  | สี Cinnamon เคลือบใสด้าน | 0 | 0 | 0 | 0 | 0
|  |  |  | โครงเคร่าฝ้าเพดานเหล็ก 50x25x1.7 @300 มม. | กก. | 200 | 5174.5491 | 2617.7425 | 7792.2916
|  |  |  | ทางลาด ค.ส.ล. | 0 | 0 | 0 | 0 | 0
|  |  |  | ทางลาด ค.ส.ล. ผิวขัดเรียบ ตัดร่องผิว กว้าง 15 มม. ลึก 10 มม. @150มม. | ตร.ม. | 300 | 0 | 12621.2586 | 12621.2586
|  |  |  | งานรางระบายน้ำตามแบบขยาย | เมตร | 7 | 9816.5345 | 0 | 9816.5345
|  |  |  | งานราวกันตก | 0 | 0 | 0 | 0 | 0
|  |  |  | งานราวกันตก 1 | เมตร | 39 | 619844.0352 | 0 | 619844.0352
|  |  |  | งานราวกันตก 2 | เมตร | 60 | 1037747.9322 | 0 | 1037747.9322
|  |  |  | งานราวกันตก 2.1 | เมตร | 4 | 13088.7127 | 0 | 13088.7127
|  |  |  | งานราวกันตก 3 | เมตร | 3 | 42070.8621 | 0 | 42070.8621
|  |  |  | งานราวกันตก 4 | เมตร | 25 | 432394.9717 | 0 | 432394.9717
|  |  |  | งานราวกันตก 5 | เมตร | 135 | 378637.759 | 126212.5863 | 504850.3454
|  |  |  | งานราวกันตก 6 | 0 | ยกเลิกรายการ | 0 | 0 | 0
|  |  |  | งานราวกันตก 7 | เมตร | 25 | 432394.9717 | 0 | 432394.9717
|  |  |  | งานราว Urban Void 1 | เมตร | 10 | 23372.7012 | 7479.2644 | 30851.9656
|  |  |  | งานราว Urban Void 2 | เมตร | 9 | 21035.4311 | 6731.3379 | 27766.769
|  |  |  | งานบันไดถังเก็บน้ำ | 0 | 0 | 0 | 0 | 0
|  |  |  | งานบันไดลิง (เหล็ก) ถังเก็บน้ำ | ชุด | 5 | 37396.3219 | 0 | 37396.3219
|  |  |  | งานบันไดลิง (แสตนเลส) ถังเก็บน้ำ | ชุด | 5 | 46745.4023 | 0 | 46745.4023
|  |  |  | รวมราคางานบันได ราวบันได ราวกันตก และส่วนประกอบ | 0 | 0 | 0 | 0 | 6553576.9464
|  |  |  | 0 | 0 | 0 | 0 | 0 | 0
|  |  |  | 0 | 0 | 0 | 0 | 0 | 0
|  |  |  | 0 | 0 | 0 | 0 | 0 | 0
|  |  |  | งานหลังคา งานฉนวนกันความร้อน งานกันซึมและส่วนประกอบ | 0 | 0 | 0 | 0 | 0
|  |  |  | งานหลังคา Metal Sheet | 0 | 0 | 0 | 0 | 0
|  |  |  | หลังคา Metal Sheet รุ่น 360 Seam | ตร.ม. | 2450 | 2977682.1297 | 458104.943 | 3435787.0727
|  |  |  | Flashing หลังคาครอบสัน | เมตร | 80 | 22437.7931 | 3739.6322 | 26177.4253
|  |  |  | Flashing หลังคาครอบชายคาล่าง | เมตร | 140 | 39266.138 | 6544.3563 | 45810.4943
|  |  |  | Flashing หลังคาครอบชนผนัง | เมตร | 140 | 39266.138 | 6544.3563 | 45810.4943
|  |  |  | งานโครงสร้างหลังคา | 0 | *ดูรายละเอียดงานวิศวกรรมโครงสร้าง | 0 | 0 | 0
|  |  |  | งานทาสีกันไฟ Fireproof Coating โครงสร้างหลังคา | 0 | *ดูรายละเอียดงานวิศวกรรมโครงสร้าง | 0 | 0 | 0
|  |  |  | ความหนาไม่น้อยกว่า 1500 ไมครอน กันไฟได้ไม่น้อยกว่า 3 ชม. | 0 | 0 | 0 | 0 | 0
|  |  |  | งานทาสีน้ำมันอัลคิด โครงสร้างเหล็กทั้งหมด | 0 | *ดูรายละเอียดงานวิศวกรรมโครงสร้าง | 0 | 0 | 0
|  |  |  | งานหลังคา Skylight | 0 | 0 | 0 | 0 | 0
|  |  |  | กระจกลามิเนตนิรภัยแข็งแรงพิเศษ (Laminate Super High Strength Glass) | ตร.ม. | 146 | 1084465.2873 | 206792.3109 | 1291257.5982
|  |  |  | หรือตามมาตรฐานผู้ผลิต (การติดตั้งเสนออนุมัติ) | 0 | 0 | 0 | 0 | 0
|  |  |  | Flashing | เมตร | 55 | 12854.9856 | 2570.9971 | 15425.9828
|  |  |  | งานโครงสร้างหลังคา | 0 | *ดูรายละเอียดงานวิศวกรรมโครงสร้าง | 0 | 0 | 0
|  |  |  | งานทาสีกันไฟ Fireproof Coating โครงสร้างหลังคา ความหนาไม่น้อยกว่า 1000 ไมครอน | 0 | *คิดรวมในงานหลังคา metal Sheet | 0 | 0 | 0
|  |  |  | งานทาสีน้ำมันอัลคิด โครงสร้างเหล็กทั้งหมด | 0 | *ดูรายละเอียดงานวิศวกรรมโครงสร้าง | 0 | 0 | 0
|  |  |  | งานหลังคายื่น | 0 | 0 | 0 | 0 | 0
|  |  |  | Aluminium Composite Cladding หนา 4 mm. ไส้กันไฟ ชนิดภายนอก สี Silver | ตร.ม. | 620 | 840482.3343 | 869464.4837 | 1709946.818
|  |  |  | CEMENT BOARD 20mm. พร้อมแผ่นรองกันความชื้นและ Membrene Sheet | ตร.ม. | 310 | 347785.7935 | 72455.3736 | 420241.1671
|  |  |  | งาน Flashing | เมตร | 75 | 21035.4311 | 3505.9052 | 24541.3362
|  |  |  | งานอุปกรณ์ประกอบการติดตั้งประกอบแผ่น Membrene Sheet | ตร.ม. | 310 | 144910.7473 | 0 | 144910.7473
|  |  |  | งานโครงสร้างหลังคา | 0 | *ดูรายละเอียดงานวิศวกรรมโครงสร้าง | 0 | 0 | 0
|  |  |  | งานทาสีน้ำมันอัลคิด โครงสร้างเหล็กทั้งหมด | 0 | *ดูรายละเอียดงานวิศวกรรมโครงสร้าง | 0 | 0 | 0
|  |  |  | งานหลังคา Canopy | 0 | 0 | 0 | 0 | 0
|  |  |  | Aluminium Composite Cladding หนา 4 mm. ไส้กันไฟ ชนิดภายนอก สี Silver | ตร.ม. | 45 | 61002.7501 | 63106.2932 | 124109.0432
|  |  |  | CEMENT BOARD 20mm. พร้อมแผ่นรองกันความชื้นและ Membrene Sheet | ตร.ม. | 20 | 22437.7931 | 4674.5402 | 27112.3334
|  |  |  | ปูกันซึมด้วย MEMBRANE SHEET | 0 | 0 | 0 | 0 | 0
|  |  |  | งาน Flashing | เมตร | 6 | 1682.8345 | 280.4724 | 1963.3069
|  |  |  | งานอุปกรณ์ประกอบการติดตั้งประกอบแผ่น Membrene Sheet | ตร.ม. | 20 | 9349.0805 | 0 | 9349.0805
|  |  |  | รางน้ำ แสตนเลสหนา 1.5 มม. พับตามแบบ | เมตร | 4 | 14958.5288 | 0 | 14958.5288
|  |  |  | เหล็ก PLATE เหล็กหนา 6 มม. ปิดขอบหลังคา ทำสีเทียบ แผ่นอลูมิเนียมคอมโพสิต | เมตร | 5 | 3038.4512 | 1752.9526 | 4791.4037
|  |  |  | เหล็ก PLATE เหล็กหนา 3 มม. ทำสีเทียบ แผ่นอลูมิเนียมคอมโพสิต | เมตร | 5 | 1869.8161 | 1145.2624 | 3015.0785
|  |  |  | Flashing หลังคาครอบชนผนัง | เมตร | 4 | 1121.8897 | 186.9816 | 1308.8713
|  |  |  | งานโครงสร้างหลังคา | 0 | *ดูรายละเอียดงานวิศวกรรมโครงสร้าง | 0 | 0 | 0
|  |  |  | งานทาสีน้ำมันอัลคิด โครงสร้างเหล็กทั้งหมด | 0 | *ดูรายละเอียดงานวิศวกรรมโครงสร้าง | 0 | 0 | 0
|  |  |  | งานหลังคา Aluminium Composite ชั้น 3 (บริเวณ CW3B) | 0 | 0 | 0 | 0 | 0
|  |  |  | Aluminium Composite Cladding หนา 4 mm. ไส้กันไฟ ชนิดภายนอก สี Silver | ตร.ม. | 140 | 189786.3335 | 196330.6899 | 386117.0234
|  |  |  | งานโครงสร้างหลังคา | 0 | *ดูรายละเอียดงานวิศวกรรมโครงสร้าง | 0 | 0 | 0
|  |  |  | งานทาสีน้ำมันอัลคิด โครงสร้างเหล็กทั้งหมด | 0 | *ดูรายละเอียดงานวิศวกรรมโครงสร้าง | 0 | 0 | 0
|  |  |  | งานฉนวนกันความร้อนและฉนวนดูดซับเสียง | 0 | 0 | 0 | 0 | 0
|  |  |  | งานฉนวนใยแก้วหนา 5 นิ้ว ใต้ท้องแผ่นรองด้วยแผ่น metal Sheet | ตร.ม. | 2375 | 1221223.6364 | 155428.4628 | 1376652.0992
|  |  |  | ฉนวนกันความร้อน ชนิด Expanded Polystyrene Board ความหนา 50 มม. | ตร.ม. | 920 | 387051.9315 | 60208.0782 | 447260.0097
|  |  |  | ฉนวนซับเสียง หุ้มรอบด้านด้วยผ้าใยแก้ว | ตร.ม. | 135 | 40388.0276 | 12621.2586 | 53009.2863
|  |  |  | ขนาด 600 x 1200 x 50 มม. สีขาว (ติดตั้งที่ผนังและฝ้าห้องเครื่องระบบปรับอากาศ) | 0 | 0 | 0 | 0 | 0
|  |  |  | งานระบบกันซึมชั้น | 0 | 0 | 0 | 0 | 0
|  |  |  | งานกันซึมชนิด PVC Sheet membrane ระบบแผ่น Polyvinylcoride | ตร.ม. | 1430 | 1203226.6565 | 0 | 1203226.6565
|  |  |  | หนาไม่น้อยกว่า 1.5 มม. ติดตั้งตามมาตรฐานของผู้ผลิต | 0 | 0 | 0 | 0 | 0
|  |  |  | งานกันซึมประเภท CEMENT BASE (Two Part Polymer Modified Cementitious | ตร.ม. | 1265 | 354797.6038 | 0 | 354797.6038
|  |  |  | Water Proof Mortar) รวมชั้นรองพื้นและชั้นกันซึม ไม่น้อยกว่า 3 ชั้น | 0 | 0 | 0 | 0 | 0
|  |  |  | งานแผงบังแอร์ | 0 | 0 | 0 | 0 | 0
|  |  |  | แผ่นเหล็กเจาะรู (perforate sheet) H8x12P mm. 40% หนา 2mm. | เมตร | 168 | 157064.5519 | 0 | 157064.5519
|  |  |  | เหล็กกล่อง 100x50x3.2 mm. | 0 | *ดูรายละเอียดงานวิศวกรรมโครงสร้าง | 0 | 0 | 0
|  |  |  | เหล็กฉาก 100x100x7 mm. | 0 | *ดูรายละเอียดงานวิศวกรรมโครงสร้าง | 0 | 0 | 0
|  |  |  | แผ่นเหล็ก plate หนา 6mm. | 0 | *ดูรายละเอียดงานวิศวกรรมโครงสร้าง | 0 | 0 | 0
|  |  |  | งานโครงสร้างเหล็กทั้งหมดทาสีน้ำมัน สีดำเทียบสี TOA#8294 | 0 | *ดูรายละเอียดงานวิศวกรรมโครงสร้าง | 0 | 0 | 0
|  |  |  | ชุดประตูล้อเลื่อน 1 ชุด | ชุด | 1 | 9349.0805 | 0 | 9349.0805
|  |  |  | รวมราคางานหลังคา งานฉนวนกันความร้อน งานกันซึมและส่วนประกอบ | 0 | 0 | 0 | 0 | 11333993.0937
|  |  |  | งาน Facade และ Urban Void | 0 | 0 | 0 | 0 | 0
|  |  |  | 0 | 0 | 0 | 0 | 0 | 0
|  |  |  | ผนัง FACADE SHADING | 0 | 0 | 0 | 0 | 0
|  |  |  | Fin Facade คอนกรีตเสริมใยแก้ว (G.R.C) หนา 25 มม. ขึ้นรูปทรงตามแบบ | 0 | 0 | 0 | 0 | 0
|  |  |  | บัว GRC 0.50 x 0.25 x 0.50 x 0.25 m. เสริมเหล็กกลม 2" t = 3.2 mm. | ชิ้น | 850 | 3623703.5902 | 0 | 3623703.5902
|  |  |  | บัว GRC 0.50 x 0.25 x 0.50 x 0.25 m. เสริมเหล็กกลม 4" t = 3.2 mm. | ชิ้น | 650 | 2968566.7762 | 0 | 2968566.7762
|  |  |  | ทาสีลวดลาย TEXTURE ลายไข่ปลา และทาสีอะครีลิค ชนิดภายนอก | ชิ้น | 1500 | 490826.7247 | 420708.6211 | 911535.3458
|  |  |  | ผนัง ALUMINIUM COMPOSITE หนา 4 มม. ชนิดภายนอก สี Silver | ตร.ม. | 1060 | 1436953.6682 | 1486503.7947 | 2923457.463
|  |  |  | โครงเคร่าเหล็กติดตั้งตามมาตรฐานผู้ผลิต เสนอแบบขออนุมัติก่อนดำเนินการติดตั้ง | 0 | 0 | 0 | 0 | 0
|  |  |  | งานโครงสร้างเหล็กผนัง Facde Shading | 0 | *ดูรายละเอียดงานวิศวกรรมโครงสร้าง | 0 | 0 | 0
|  |  |  | งานทาสีกันสนิม โครงสร้างเหล็กผนัง Facde Shading | 0 | *ดูรายละเอียดงานวิศวกรรมโครงสร้าง | 0 | 0 | 0
|  |  |  | รวมราคาผนัง FACADE SHADING | 0 | 0 | 0 | 0 | 10427263.1752
|  |  |  | 0 | 0 | 0 | 0 | 0 | 0
|  |  |  | งาน Urban Void | 0 | 0 | 0 | 0 | 0
|  |  |  | งานฝ้าเพดาน | 0 | 0 | 0 | 0 | 0
|  |  |  | ฝ้าเพดาน Aluminium Composite หนา 4 mm. ชนิดภายนอก สี Copper | ตร.ม. | 610 | 826926.1676 | 855440.863 | 1682367.0306
|  |  |  | โครงเคร่าเหล็กติดตั้งตามมาตรฐานผู้ผลิต เสนอแบบขออนุมัติก่อนดำเนินการติดตั้ง | 0 | 0 | 0 | 0 | 0
|  |  |  | งานดัดโค้ง | ตร.ม. | 610 | 0 | 541779.2132 | 541779.2132
|  |  |  | งานโครงสร้างเหล็ก | 0 | *ดูรายละเอียดงานวิศวกรรมโครงสร้าง | 0 | 0 | 0
|  |  |  | งานทาสีกันสนิม งานโครงสร้างเหล็ก | 0 | *ดูรายละเอียดงานวิศวกรรมโครงสร้าง | 0 | 0 | 0
|  |  |  | งานผนัง - พื้นกระจก | 0 | 0 | 0 | 0 | 0
|  |  |  | พื้นกระจก HEAT STRENGTH INP FILM LAMINATE 10+10 CRYSTAL CLEAR | ตร.ม. | 50 | 747926.4376 | 179969.799 | 927896.2366
|  |  |  | งานผนังกระจกโค้งกระจก HEAT STRENGTH INP FILM LAMINATE 8+8 CRYSTAL CLEAR | ตร.ม. | 63 | 1413580.9671 | 226761.9468 | 1640342.9139
|  |  |  | ผนังกรุแผ่นเหล็ก 6 มม. ขัดรอยต่อเรียบ ดัดโค้งตามแบบ เสนอแบบขออนุมัติก่อนการติดตั้ง | ตร.ม. | 80 | 224377.9313 | 74792.6438 | 299170.575
|  |  |  | ทำสีพ่น COPPER เทียบสีผนัง P5.4 โครงเคร่าเหล็กติดตั้งตามมาตรฐานผู้ผลิต | ตร.ม. | 80 | 11218.8966 | 5983.4115 | 17202.3081
|  |  |  | ค่าดำเนินการติดตั้ง | งาน | 1 | 46745.4023 | 0 | 46745.4023
|  |  |  | 0 | 0 | 0 | 0 | 0 | 0
|  |  |  | 0 | 0 | 0 | 0 | 0 | 0
|  |  |  | งานบันได Urban Void | 0 | 0 | 0 | 0 | 0
|  |  |  | งานขั้นบันไดผิวหินขัดสำเร็จรูป เม็ดหินขาว-มุก เบอร์ 4½ ระบุขนาดและลายภายหลัง | เมตร | 214 | 80028.1288 | 36012.658 | 116040.7868
|  |  |  | พร้อมลงน้ำยาเคลือบ กว้างประมาณ 500 -1000 มม. ตามแบบ | 0 | 0 | 0 | 0 | 0
|  |  |  | งานขั้นบันไดผิวหินขัดสำเร็จรูป เม็ดหินขาว-มุก เบอร์ 4½ ระบุขนาดและลายภายหลัง | เมตร | 64 | 13163.5053 | 7180.0938 | 20343.5991
|  |  |  | พร้อมลงน้ำยาเคลือบ กว้างประมาณ 250 -300 มม. ตามแบบ | 0 | 0 | 0 | 0 | 0
|  |  |  | Checkered Plate THK.6 mm. | ตร.ม. | 495 | 763586.1474 | 231389.7416 | 994975.889
|  |  |  | จมูกบันได แบบที่ 2 | เมตร | 325 | 60769.0231 | 24307.6092 | 85076.6323
|  |  |  | งานโครงสร้างเหล็ก | 0 | *ดูรายละเอียดงานวิศวกรรมโครงสร้าง | 0 | 0 | 0
|  |  |  | งานทาสีน้ำมันอัลคิด โครงสร้างเหล็กทั้งหมด | 0 | *ดูรายละเอียดงานวิศวกรรมโครงสร้าง | 0 | 0 | 0
|  |  |  | รวมราคงาน Urban Void | 0 | 0 | 0 | 0 | 6371940.587
|  |  |  | 0 | 0 | 0 | 0 | 0 | 0
|  |  |  | รวมราคงาน Facade และ Urban Void | 0 | 0 | 0 | 0 | 16799203.7622
|  |  |  | 0 | 0 | 0 | 0 | 0 | 0
|  |  |  | 0 | 0 | 0 | 0 | 0 | 0
|  |  |  | 0 | 0 | 0 | 0 | 0 | 0
|  |  |  | 0 | 0 | 0 | 0 | 0 | 0
|  |  |  | 0 | 0 | 0 | 0 | 0 | 0
|  |  |  | 0 | 0 | 0 | 0 | 0 | 0
|  |  |  | 0 | 0 | 0 | 0 | 0 | 0
|  |  |  | 0 | 0 | 0 | 0 | 0 | 0
|  |  |  | 0 | 0 | 0 | 0 | 0 | 0
|  |  |  | 0 | 0 | 0 | 0 | 0 | 0
|  |  |  | 0 | 0 | 0 | 0 | 0 | 0
|  |  |  | 0 | 0 | 0 | 0 | 0 | 0
|  |  |  | 0 | 0 | 0 | 0 | 0 | 0
|  |  |  | 0 | 0 | 0 | 0 | 0 | 0
|  |  |  | 0 | 0 | 0 | 0 | 0 | 0
|  |  |  | งานเบ็ดเตล็ด | 0 | 0 | 0 | 0 | 0
|  |  |  | 0 | 0 | 0 | 0 | 0 | 0
|  |  |  | งานกำจัดปลวก | ตร.ม. | 5340 | 449316.8074 | 0 | 449316.8074
|  |  |  | งานสีเครื่องหมายจราจร | ชุด | 16 | 11966.823 | 0 | 11966.823
|  |  |  | งานสีแนวเส้นที่จอดรถ 100 มม. | ชุด | 51 | 7152.0466 | 0 | 7152.0466
|  |  |  | งานสีแนวเส้นสัญลักษณ์ที่จอดรถคนพิการ | ชุด | 3 | 4207.0862 | 0 | 4207.0862
|  |  |  | งานขอบกั้นล้อ ค.ส.ล. เปลือยผิว | ชุด | 51 | 16373.4186 | 4768.031 | 21141.4496
|  |  |  | 0 | 0 | 0 | 0 | 0 | 0
|  |  |  | รวมราคงานเบ็ดเตล็ด | 0 | 0 | 0 | 0 | 493784.2128

## แบบ ปร.6
แบบ ปร.6
สรุปราคาค่าก่อสร้าง
ชื่อโครงการ |  | โครงการจัดตั้งศูนย์การเรียนรู้แห่งชาติ OKMD : OKMD National Knowledge Center (Ratchadamnoen Center 1 และ 2)
สถานที่ก่อสร้าง |  | แขวงตลาดยอด เขตพระนคร กรุงเทพมหานคร
เจ้าของอาคาร |  | สำนักงานบริหารและพัฒนาองค์ความรู้ (องค์การมหาชน)
หน่วยงานออกแบบแปลนและรายการ |  | กิจการร่วมค้าบริษัท จีโอเดสิค ดีไซน์ จำกัด , บริษัท เอ็มสเปซ จำกัด และ บริษัท จั่นอาร์คิเทค จำกัด
แบบ ปร.4 และ ปร. 5 ที่แนบ |  | 348 แผ่น |  |  | 348
คำนวนราคาโดย |  | คณะกรรมการกำหนดราคากลาง
เมื่อวันที่ |  | 16 กรกฎาคม 2568
ลำดับที่ | รายการ |  | ค่าก่อสร้าง | หมายเหตุ
1 | ส่วนที่ 1 ค่าวัสดุและแรงงานหมวดงานก่อสร้าง
| - งานอาคาร Ratchadamnoen Center 1 |  | 592699488.1018 |  |  | 634383486.66
| - งานอาคาร Ratchadamnoen Center 2 |  | 107696556.3045 |  |  | 116185153.41
2 | ส่วนที่ 2 ค่าครุภัณฑ์สั่งซื้อหรือจัดซื้อ
| - งานครุภัณฑ์จัดซื้ออาคาร Ratchadamnoen Center 1 |  | 148871173.8737 |  |  | 159236166.97
| - งานครุภัณฑ์จัดซื้ออาคาร Ratchadamnoen Center 2 |  | 33207814.0551 |  |  | 35519871.89
3 | ส่วนที่ 3 ค่าใช้จ่ายพิเศษ
| -ค่าใช้จ่ายพิเศษตามข้อกำหนดและค่าใช้จ่ายอื่นที่จำเป็นต้องมี |  | 14524968.14 |  |  | 15536253.2
สรุป | รวมราคาค่าก่อสร้างทั้งโครงการ |  | 897000000.4751 |  |  | 960860932.13
| ปัดเศษ คงเหลือ |  | 897000000
| ค่าก่อสร้าง (ตัวอักษร) | (แปดร้อยเก้าสิบเจ็ดล้านบาทถ้วน)

## RKCA1_ปร.5 (ก)
แบบ ปร.5 (ก)
แบบสรุปราคาค่าก่อสร้างงานอาคาร
ชื่อโครงการ |  | โครงการจัดตั้งศูนย์การเรียนรู้แห่งชาติ OKMD : OKMD National Knowledge Center (Ratchadamnoen Center 1 และ 2)
สถานที่ก่อสร้าง |  | แขวงตลาดยอด เขตพระนคร กรุงเทพมหานคร
เจ้าของอาคาร |  | สำนักงานบริหารและพัฒนาองค์ความรู้ (องค์การมหาชน)
หน่วยงานออกแบบแปลนและรายการ |  | กิจการร่วมค้าบริษัท จีโอเดสิค ดีไซน์ จำกัด , บริษัท เอ็มสเปซ จำกัด และ บริษัท จั่นอาร์คิเทค จำกัด
แบบ ปร.4 (ก) ที่แนบ |  | 166 แผ่น |  |  |  | 212
คำนวนราคาโดย |  | คณะกรรมการกำหนดราคากลาง
เมื่อวันที่ |  | 16 กรกฎาคม 2568
ลำดับที่ | รายการ | ค่างาน | Factor F | ค่าก่อสร้าง | หมายเหตุ
|  | (บาท) |  | (บาท)
ส่วนที่ 1 ค่าวัสดุและแรงงานหมวดงานก่อสร้าง
อาคาร Ratchadamnoen Center 1
1 | งานสถาปัตยกรรม | 112936282.0434 | 1.1924 | 134665222.7086
2 | งานสถาปัตยกรรมภายใน | 29951397.6115 | 1.1924 | 35714046.5119
3 | งานสถาปัตยกรรมภายใน (BUILT-IN) | 37557810.4638 | 1.1924 | 44783933.197
4 | งานวิศวกรรมโครงสร้าง | 170693801.5088 | 1.1924 | 203535288.9191
5 | งานระบบไฟฟ้าและสื่อสาร | 96770786.264 | 1.1924 | 115389485.5412
6 | งานระบบสุขาภิบาลและดับเพลิง | 23315775.4 | 1.1924 | 27801730.587
7 | งานระบบปรับอากาศและระบายอากาศ | 18486639.2476 | 1.1924 | 22043468.6389
8 | งานภูมิสถาปัตยกรรม | 7351821.5348 | 1.1924 | 8766311.9981
เงื่อนไข
เงินล่วงหน้าจ่าย 0%
เงินประกันผลงานหัก 10%
ดอกเบี้ยเงินกู้ 7%
ค่าภาษีมูลค่าเพิ่ม 7%
สรุป | รวมค่าก่อสร้างเป็นเงินทั้งสิ้น |  |  | 592699488.1018 |  | 633965543.42 | 592699488.0641
(ห้าร้อยเก้าสิบสองล้านหกแสนเก้าหมื่นเก้าพันสี่ร้อยแปดสิบแปดบาทสิบสตางค์)
| พื้นที่อาคาร | 16450 | ตารางเมตร
| เฉลี่ยราคาประมาณ | 36030.364 | บาท/ตารางเมตร
45080.2834

## RC1_Arch
ชื่อโครงการ |  |  | โครงการจัดตั้งศูนย์การเรียนรู้แห่งชาติ OKMD : OKMD National Knowledge Center (Ratchadamnoen Center 1 และ 2) | [5 empty] | หมวดงาน | หมวดงาน | งานสถาปัตยกรรม (RC 1)
สถานที่ก่อสร้าง |  |  | แขวงตลาดยอด เขตพระนคร กรุงเทพมหานคร | [5 empty] | เมื่อวันที่ | เมื่อวันที่ | 16 กรกฎาคม 2568
คำนวณราคากลางโดย |  |  | คณะกรรมการกำหนดราคากลาง
ลำดับ | รายการ |  |  | จำนวน | หน่วย | ราคาวัสดุสิ่งของ |  |  | ค่าแรงงาน |  |  | รวมค่าวัสดุ | หมายเหตุ
[6 empty] | ราคา/หน่วย | ราคา/หน่วย | จำนวนเงิน | ราคา/หน่วย | ราคา/หน่วย | จำนวนเงิน | และแรงงาน
สรุปราคาค่าก่อสร้างงานสถาปัตยกรรม
อาคาร Ratchadamnoen Center 1
1 | งานผิวพื้น | [10 empty] | 5837065.6697 |  | 5837065.6697 | 6243465
2 | งานผนัง | [10 empty] | 17861361.2085 |  | 17861361.2085 | 19104939
3 | งานฝ้าเพดาน | [10 empty] | 11773457.8401 |  | 11773457.8401 | 12593172
4 | งานประตูและอุปกรณ์ | [10 empty] | 6357286.8382 |  | 6357286.8382 | 6799906
5 | งานหน้าต่าง | [10 empty] | 32524966.6728 |  | 32524966.6728 | 34789482
6 | งานห้องน้ำและสุขภัณฑ์ | [10 empty] | 3401585.7991 |  | 3401585.7991 | 3638417.5
7 | งานบันได ราวบันได ราวกันตก และส่วนประกอบ | [10 empty] | 6553576.9464 |  | 6553576.9438 | 7009862.59
8 | งานหลังคา งานฉนวนกันความร้อน งานกันซึมและส่วนประกอบ | [10 empty] | 11333993.0937 |  | 11333993.0937 | 12123110
9 | งาน Facade และ Urban Void | [10 empty] | 16799203.7622 |  | 16799203.7622 | 17968830
10 | งานเบ็ดเตล็ด | [10 empty] | 493784.2128 |  | 493784.2128 | 528163.4
| รวมราคาค่าก่อสร้างงานสถาปัตยกรรม | [10 empty] | 112936282.0434 |  | 112936282.0408 | 120799347.49
Allow for any items not described above but deemed necessary
to complete the works :-
1 | งานผิวพื้น
1.1 | F0 | พื้น ค.ส.ล. พร้อมปูนทรายปรับระดับ ปรับผิวเรียบ (ดูรายละเอียดงานตกแต่งภายใน) |  | 4755 | ตร.ม. | 80 | 74.7926 | 355639.0211 | 0 |  | 0 | 355639.0211 |  | 0.93491
1.2 | F1.1 | พื้น ค.ส.ล. พร้อมปูนทรายปรับระดับ ผิวขัดมัน หนา 30-50 มม.ตีเส้นแบ่งแนวตามแบบ |  | 465 | ตร.ม. | 96 | 89.7512 | 41734.2952 | 87 | 81.337 | 37821.705 | 79556.0003 |  | 0.93491 | ราคามีแก้ไขตามกระทรวงพาณิชย์ กทม. ธ.ค. 67
|  | ตามระบุในรายการประกอบแบบ | [11 empty] | 0.93491
1.3 | F1.2 | พื้น ค.ส.ล. พร้อมปูนทรายปรับระดับ ผิวขัดเรียบ หนา 30-50 มม. |  | ยกเลิกรายการ | [9 empty] | 0.93491
1.4 | F1.3 | พื้น ค.ส.ล. พร้อมปูนทรายปรับระดับ ผสมน้ำยากันซึม ผิวขัดมัน หนา 30-50 มม. |  | ยกเลิกรายการ | [9 empty] | 0.93491
1.5 | F1.4 | พื้น ค.ส.ล. ผิวโครงสร้างแต่งเรียบทำระบบกันซึม (งานกันซึมดูรายละเอียดงานกันซึม) |  | 1595 | ตร.ม. | 80 | 74.7926 | 119294.2668 | 80 | 74.7926 | 119294.2668 | 238588.5336 |  | 0.93491
1.6 | F1.5 | พื้น ค.ส.ล. ทำผิว Floor Hardener สีมาตรฐาน ผิวด้าน |  | 2447 | ตร.ม. | 100 | 93.4908 | 228771.9991 | 60 | 56.0945 | 137263.1995 | 366035.1986 |  | 0.93491
1.7 | F2.1 | พื้น ค.ส.ล. พร้อมปูนทรายปรับระดับ ผิวขัดมันหนา 30-50 มม. ทาสี Epoxy Coating |  | 597 | ตร.ม. | 350 | 327.2178 | 195349.0364 | 150 | 140.2362 | 83721.0156 | 279070.052 |  | 0.93491
|  | ความหนา 500 ไมครอน (ระบุสีภายหลัง) | [11 empty] | 0.93491
1.8 | F2.2 | พื้น ค.ส.ล. พร้อมปูนทรายปรับระดับ ผิวขัดมันหนา 30-50 มม. |  | 210 | ตร.ม. | 650 | 607.6902 | 127614.9484 | 140 | 130.8871 | 27486.2966 | 155101.245 |  | 0.93491
|  | ทำผิว Epoxy Self Leveling หนา 2 มม. ( ผิวและสีระบุภายหลัง ) | [11 empty] | 0.93491
1.9 | F3.1 | พื้น ค.ส.ล. พร้อมปูนทรายปรับระดับ ทำผิวหินขัด (Cement Base) ชนิดคัดเม็ดหิน |  | 3800 | ตร.ม. | 388 | 362.7443 | 1378428.4245 | 161 | 150.5202 | 571976.7432 | 1950405.1677 |  | 0.93491
|  | สีขาว-เทา เบอร์ 4½ หรือขนาดอื่นๆตามแบบระบุภายหลัง พร้อมลงน้ำยาเคลือบผิว | [11 empty] | 0.93491
1.1 | F3.2 | พื้น ค.ส.ล. พร้อมปูนทรายปรับระดับ ทำผิวหินขัด (Cement Base) ชนิดคัดเม็ดหิน |  | 1165 | ตร.ม. | 388 | 362.7443 | 422597.1354 | 161 | 150.5202 | 175356.0278 | 597953.1632 |  | 0.93491
|  | สีดำ เบอร์ 4½ หรือขนาดอื่นๆตามแบบระบุภายหลัง พร้อมลงน้ำยาเคลือบผิว | [11 empty] | 0.93491
1.11 | F3.3 | พื้น ค.ส.ล. พร้อมปูนทรายปรับระดับ ผิวหินขัดสำเร็จรูป เม็ดหินขาว – มุก |  | 115 | ตร.ม. | 469 | 438.4719 | 50424.2655 | 222 | 207.5496 | 23868.2024 | 74292.468 |  | 0.93491 | ราคามีแก้ไขตามกระทรวงพาณิชย์ กทม. ธ.ค. 67
|  | เบอร์ 4½ ระบุขนาดและลายภายหลัง พร้อมลงน้ำยาเคลือบ | [11 empty] | 0.93491
1.12 | F3.4 | พื้น ค.ส.ล. พร้อมปูนทรายปรับระดับ ผิวหินขัดสำเร็จรูปขนาด 600x600 มม. |  | 555 | ตร.ม. | 469 | 438.4719 | 243351.8901 | 222 | 207.5496 | 115190.0205 | 358541.9106 |  | 0.93491 | ราคามีแก้ไขตามกระทรวงพาณิชย์ กทม. ธ.ค. 67
|  | หรือขนาดตามแบบระบุ เม็ดหินสีดำ ระบุขนาดและลายภายหลัง พร้อมลงน้ำยาเคลือบผิว | [11 empty] | 0.93491
1.13 | F3.5 | พื้น ค.ส.ล. พร้อมปูนทรายปรับระดับ ผิวหินล้างเบอร์ 4½ |  | 70 | ตร.ม. | 308 | 287.9517 | 20156.6175 | 104 | 97.2304 | 6806.1306 | 26962.7481 |  | 0.93491 | ราคามีแก้ไขตามกระทรวงพาณิชย์ กทม. ธ.ค. 67
|  | หรือขนาดอื่นๆตามแบบระบุภายหลัง | [11 empty] | 0.93491
1.14 | F3.6 | พื้น ค.ส.ล. พร้อมปูนทรายปรับระดับ ปูไม้สักประสาน ระบุขนาดและลายภายหลัง |  | * ดูรายละเอียดงานบันได ST5 และทางเดิน Catwalk | [8 empty] | ข้อ 7.6 | 0.93491
|  | ทาน้ำยารักษาเนื้อไม้ ทำสีธรรมชาติ | [11 empty] | 0.93491
1.15 | F4.1 | พื้น ค.ส.ล. พร้อมปูนทรายปรับระดับ ผิวปูกระเบื้องหินขัด สีดำ ขนาด 600x600 มม. |  | 153 | ตร.ม. | 377 | 352.4603 | 53926.4311 | 222 | 207.5496 | 31755.0867 | 85681.5178 |  | 0.93491 | ราคามีแก้ไขตามกระทรวงพาณิชย์ กทม. ธ.ค. 67
0.93491
1.16 | F4.2 | พื้น ค.ส.ล. พร้อมปูนทรายปรับระดับ ผิวปูกระเบื้องหินขัด สีขาว ขนาด 600x600 มม. |  | 323 | ตร.ม. | 377 | 352.4603 | 113844.6878 | 222 | 207.5496 | 67038.5164 | 180883.2042 |  | 0.93491 | ราคามีแก้ไขตามกระทรวงพาณิชย์ กทม. ธ.ค. 67
1.17 | F4.3 | พื้น ค.ส.ล. พร้อมปูนทรายปรับระดับ ผิวปูกระเบื้องเซรามิค ขนาด 400x400 มม. |  | 102 | ตร.ม. | 299 | 279.5375 | 28512.8256 | 158 | 147.7155 | 15066.9781 | 43579.8037 |  | 0.93491 | ราคามีแก้ไขตามกระทรวงพาณิชย์ กทม. ธ.ค. 67
1.18 | F6.1 | พื้นกระจกลามิเนต (Sentry Glas Heat Strengthened Laminated) |  | * ดูรายละเอียดงาน Urban Void | [8 empty] | ข้อ 9.2 | 0.93491
|  | (10 MM.Clear Hs + SentryGlas +10 MM. Clear Hs ) การติดตั้งเสนออนุมติ | [11 empty] | 0.93491
1.19 | F6.2 | พื้น ค.ส.ล. พร้อมปูนทรายปรับระดับ ผิวปูกระเบื้องสีเทา ขนาด 600x600x10 มม. |  | 337 | ตร.ม. | 535 | 500.1758 | 168559.2463 | 222 | 207.5496 | 69944.2106 | 238503.457 |  | 0.93491 | ราคามีแก้ไขตามกระทรวงพาณิชย์ กทม. ธ.ค. 67
1.2 | F6.3 | พื้นโครงสร้างเหล็ก ปูทับด้วยแผ่นยางปูพื้นกันลื่นลายเหรียญสีเทา |  | 83 | ตร.ม. | 520 | 486.1522 | 40350.6313 | 156 | 145.8457 | 12105.1894 | 52455.8207 |  | 0.93491
|  | Round Dot — Anti Slip หนา 5 มม. | [11 empty] | 0.93491
1.21 | F6.4 | พื้น ค.ส.ล. ขัดมัน พร้อมติดตั้ง Access Floor System ขนาด 600x600x35 mm. |  | 29 | ตร.ม. | 2200 | 2056.7977 | 59647.1334 | 350 | 327.2178 | 9489.3167 | 69136.4501 |  | 0.93491
|  | ชนิด Light Weight Cement Infilled Steel และกรุด้วยกระเบื้องยาง | [11 empty] | 0.93491
1.22 | F7 | พื้นดูรายละเอียดงานภูมิสถาปัตยกรรม |  | 5215 | ตร.ม. | 0 | [5 empty] | 0 |  | 0.93491
1.23 | งานกันซึมพื้นห้องน้ำ |  |  | 475 | ตร.ม. | 80 | 74.7926 | 35526.5058 | 0 | 0 | 0 | 35526.5058 |  | 0.93491
1.24 | งานรอยต่อพื้น | [12 empty] | 0.93491
| - | งานรอยต่อพื้น J1 (เส้นแบ่งแนว) |  | 315 | เมตร | 220 | 205.6798 | 64789.1277 | 45 | 42.0709 | 13252.3216 | 78041.4492 |  | 0.93491
| - | งานรอยต่อพื้น J2 (เส้นแบ่งแนว) |  | 50 | เมตร | 400 | 373.9632 | 18698.1609 | 45 | 42.0709 | 2103.5431 | 20801.704 |  | 0.93491
| - | งานรอยต่อพื้น J3 (เส้นแบ่งแนว) |  | 925 | เมตร | 380 | 355.2651 | 328620.1785 | 45 | 42.0709 | 38915.5475 | 367535.726 |  | 0.93491
| - | งานรอยต่อพื้น J4 (เส้นแบ่งแนว) |  | 460 | เมตร | 380 | 355.2651 | 163421.9266 | 45 | 42.0709 | 19352.5966 | 182774.5232 |  | 0.93491
| รวมราคางานผิวพื้น | [10 empty] | 5837065.6697
2 | งานผนังและผิวผนัง
2.1 | ผนังก่อคอนกรีตมวลเบา ขนาด 20 x 60 x 10 ซม. |  |  | 5825 | ตร.ม. | 240 | 224.3779 | 1307001.4497 | 60 | 56.0945 | 326750.3624 | 1633751.8121 |  | 0.93491 | ราคามีแก้ไขตามกระทรวงพาณิชย์ กทม. ธ.ค. 67
2.2 | ผนังก่อคอนกรีตมวลเบา ขนาด 20 x 60 x 15 ซม. |  |  | 353 | ตร.ม. | 353 | 330.0225 | 116497.9568 | 68 | 63.5737 | 22441.5328 | 138939.4896 |  | 0.93491 | ราคามีแก้ไขตามกระทรวงพาณิชย์ กทม. ธ.ค. 67
2.3 | ผนังก่อคอนกรีตมวลเบา ขนาด 20 x 60 x 20 ซม. |  |  | 445 | ตร.ม. | 470 | 439.4068 | 195536.018 | 78 | 72.9228 | 32450.6583 | 227986.6763 |  | 0.93491 | ราคามีแก้ไขตามกระทรวงพาณิชย์ กทม. ธ.ค. 67
2.4 | ผนังก่อคอนกรีตมวลเบา ขนาด 20 x 60 x 30 ซม. |  |  | 125 | ตร.ม. | 684 | 639.4771 | 79934.638 | 136 | 127.1475 | 15893.4368 | 95828.0748 |  | 0.93491 | ราคามีแก้ไขตามกระทรวงพาณิชย์ กทม. ธ.ค. 67
2.5 | งานเสาเอ็นและทับหลัง ผนังก่อคอนกรีตมวลเบา หนา 10 ซม. |  |  | 3885 | ม. | 79 | 73.8577 | 286937.3032 | 46 | 43.0058 | 167077.4171 | 454014.7203 |  | 0.93491 | ราคามีแก้ไขตามกระทรวงพาณิชย์ กทม. ธ.ค. 67
2.6 | งานเสาเอ็นและทับหลัง ผนังก่อคอนกรีตมวลเบา หนา 15 ซม. |  |  | 240 | ม. | 114 | 106.5795 | 25579.0842 | 64 | 59.8341 | 14360.1876 | 39939.2718 |  | 0.93491 | ราคามีแก้ไขตามกระทรวงพาณิชย์ กทม. ธ.ค. 67
2.7 | งานเสาเอ็นและทับหลัง ผนังก่อคอนกรีตมวลเบา หนา 20 ซม. |  |  | 195 | ม. | 118 | 110.3191 | 21512.2342 | 81 | 75.7276 | 14766.8726 | 36279.1068 |  | 0.93491 | ราคามีแก้ไขตามกระทรวงพาณิชย์ กทม. ธ.ค. 67
2.8 | งานเสาเอ็นและทับหลัง ผนังก่อคอนกรีตมวลเบา หนา 30 ซม. |  |  | 125 | ม. | 216 | 201.9401 | 25242.5173 | 100 | 93.4908 | 11686.3506 | 36928.8679 |  | 0.93491 | ราคามีแก้ไขตามกระทรวงพาณิชย์ กทม. ธ.ค. 67
2.9 | งานฉาบเรียบผนังคอนกรีตมวลเบา |  |  | 12533 | ตร.ม. | 29 | 27.1123 | 339798.874 | 87 | 81.337 | 1019396.6221 | 1359195.4962 |  | 0.93491 | ราคามีแก้ไขตามกระทรวงพาณิชย์ กทม. ธ.ค. 67
2.1 | งานฉาบปูนผนังค.ส.ล. |  |  | 6798 | ตร.ม. | 68 | 63.5737 | 432174.3334 | 105 | 98.1653 | 667328.0149 | 1099502.3483 |  | 0.93491 | ราคามีแก้ไขตามกระทรวงพาณิชย์ กทม. ธ.ค. 67
2.11 | P0 | ผนังก่อฉาบหรือผนังโครงสร้างอื่นๆ งานผิวผนังดูรายละเอียดงานตกแต่งภายใน |  | 0 | ตร.ม. | 0 | 0 | 0 | 0 | 0 | 0 | 0 |  | 0.93491
2.12 | P1.1 | ผนังทาสีอะครีลิค ชนิดภายใน |  | 11265 | ตร.ม. | 30 | 28.0472 | 315952.1745 | 28 | 26.1774 | 294888.6962 | 610840.8707 |  | 0.93491
2.13 | P1.2 | ผนังทาสีอะครีลิค ชนิดภายนอก |  | 905 | ตร.ม. | 45 | 42.0709 | 38074.1302 | 31 | 28.9821 | 26228.8453 | 64302.9755 |  | 0.93491
2.14 | P1.3 | ผนังทาสีลวดลาย TEXTURE ลายไข่ปลา และทาสีอะครีลิค ชนิดภายนอก |  | 200 | ตร.ม. | 137 | 128.0824 | 25616.4805 | 135 | 126.2126 | 25242.5173 | 50858.9978 |  | 0.93491
2.15 | P1.4 | ผนังคอนกรีตเปลือยผิวเรียบ ลงน้ำยาเคลือบผิว |  | 630 | ตร.ม. | 50 | 46.7454 | 29449.6035 | 20 | 18.6982 | 11779.8414 | 41229.4449 |  | 0.93491
2.16 | P1.5 | ผนัง ค.ส.ล.ผิวโครงสร้างแต่งเรียบทำระบบกันซึม (งานกันซึมดูรายละเอียดงานกันซึม) |  | 1170 | ตร.ม. | 0 | 0 | 0 | 40 | 37.3963 | 43753.6966 | 43753.6966 |  | 0.93491
2.17 | P1.6 | ผนังเปลือยผิวโครงสร้างแต่งผิวเรียบ |  | 0 | ตร.ม. | 0 | 0 | 0 | 0 | 0 | 0 | 0 |  | 0.93491
2.18 | P1.7 | ผนัง ค.ส.ล. ผิวขัดมัน |  | 0 | ตร.ม. | 0 | 0 | 0 | 0 | 0 | 0 | 0 |  | 0.93491
2.19 | P2 | ผนังแผ่นคอนกรีตสำเร็จรูป หนา 125 มม. ( Precast Concrete) |  | 1867 | ตร.ม. | 2300 | 2150.2885 | 4014588.6446 | 350 | 327.2178 | 610915.6633 | 4625504.3079 |  | 0.93491
|  | ภายในใส่ฉนวนไมโครไฟเบอร์หนา 25 มม. |  |  |  |  | 0 | 0 |  | 0 | 0 |  |  | 0.93491
2.2 | P2.1 | ทาสีลวดลาย TEXTURE ลายไข่ปลา และทาสีอะครีลิค ชนิดภายนอก |  | 1876 | ตร.ม. | 137 | 128.0824 | 240282.587 | 135 | 126.2126 | 236774.812 | 477057.399 |  | 0.93491
2.21 | P2.2 | ทาสีอะครีลิค ชนิดภายใน |  | 1050 | ตร.ม. | 30 | 28.0472 | 29449.6035 | 28 | 26.1774 | 27486.2966 | 56935.9001 |  | 0.93491
0.93491
0.93491
2.22 | P3.1 | ผนังคอนกรีตเสริมใยแก้ว (G.R.C) หนา 25 มม |  | 875 | ตร.ม. | 1800 | 1682.8345 | 1472480.174 | 500 | 467.454 | 409022.2706 | 1881502.4446 |  | 0.93491
| - | ทาสีลวดลาย TEXTURE ลายไข่ปลา และทาสีอะครีลิค ชนิดภายนอก |  | 875 | ตร.ม. | 137 | 128.0824 | 112072.1021 | 135 | 126.2126 | 110436.0131 | 222508.1152 |  | 0.93491
2.23 | P3.2 | Fin Facade คอนกรีตเสริมใยแก้ว (G.R.C) หนา 25 มม. ขึ้นรูปทรงตามแบบ |  | *ดูรายละเอียดผนัง FACADE SHADING | [8 empty] | ข้อ 9.1 | 0.93491
| - | งานทาสีลวดลาย TEXTURE ลายไข่ปลา และทาสีอะครีลิค ชนิดภายนอก |  | *ดูรายละเอียดผนัง FACADE SHADING | [8 empty] | ข้อ 9.1 | 0.93491
2.24 | P3.3 | ผนังคอนกรีตเสริมใยแก้ว (G.R.C) หนา 25 มม |  | 393 | ตร.ม. | 1800 | 1682.8345 | 661353.9524 | 500 | 467.454 | 183709.4312 | 845063.3837 |  | 0.93491
| - | ทาสีอะครีลิค ชนิดภายใน |  | 393 | ตร.ม. | 30 | 28.0472 | 11022.5659 | 28 | 26.1774 | 10287.7281 | 21310.294 |  | 0.93491
2.25 | P4.1 | ผนังกรุกระเบื้องโมเสค LONG STICK ขนาดแผ่น 300x296 มม. |  | 475 | ตร.ม. | 1000 | 934.908 | 444081.3223 | 174 | 162.674 | 77270.1501 | 521351.4724 |  | 0.93491
|  | (ขนาดต่อชิ้น 22x145 มม.) สีดำ เคลือบซาติน | [11 empty] | 0.93491
2.26 | P4.2 | ผนังกรุกระเบื้องโมเสค LONG STICK ขนาดแผ่น 300x296 มม. |  | 617 | ตร.ม. | 900 | 841.4172 | 519154.4385 | 174 | 162.674 | 100369.8581 | 619524.2966 |  | 0.93491
|  | (ขนาดต่อชิ้น 22x145 มม.) สีขาว เคลือบซาติน | [11 empty] | 0.93491
2.27 | P4.3 | ผนังกรุกระเบื้องโมเสค ขนาด 12"x12" จำนวน 36 ชิ้นต่อแผ่น |  | 175 | ตร.ม. | 500 | 467.454 | 81804.4541 | 174 | 162.674 | 28467.95 | 110272.4041 |  | 0.93491
2.28 | P5.1 | ผนังกรุแผ่นเหล็ก 6 มม. ขัดรอยต่อเรียบ ดัดโค้งตามแบบ เสนอแบบขออนุมัติก่อนการติดตั้ง |  | * ดูรายละเอียดงาน Urban Void | [8 empty] | ข้อ 9.2 | 0.93491
| - | ทำสีพ่น COPPER เทียบสีผนัง P5.4 โครงเคร่าเหล็กติดตั้งตามมาตรฐานผู้ผลิต | [11 empty] | 0.93491
2.29 | P5.2 | งานงผนังกรุไม้อัด 10 มม. ปิดแผ่นสแตนเลส ผิวซาติน หนา 1 มม. |  | 526 | ตร.ม. | 3500 | 3272.1782 | 1721165.7145 | 385 | 359.9396 | 189328.2286 | 1910493.9431 |  | 0.93491
|  | เสนอแบบขออนุมัติก่อนดำเนินการติดตั้ง | [11 empty] | 0.93491
2.3 | P5.3 | ผนังกรุไม้อัด 10 มม. ปิดลามิเนตผิวสแตนเลส ผิวซาติน |  | 35 | ตร.ม. | 1750 | 1636.0891 | 57263.1179 | 250 | 233.727 | 8180.4454 | 65443.5633 |  | 0.93491
2.31 | P5.4 | ผนัง ALUMINIUM COMPOSITE หนา 4 มม. ชนิดภายนอก สี Copper |  | *คิดรวมในงานฝ้าเพดาน C3.2 | [8 empty] | ข้อ 3.10 | 0.93491
|  | โครงเคร่าเหล็กติดตั้งตามมาตรฐานผู้ผลิต เสนอแบบขออนุมัติก่อนดำเนินการติดตั้ง | [11 empty] | 0.93491
2.32 | P5.5 | ผนัง ALUMINIUM COMPOSITE หนา 4 มม. ชนิดภายนอก สี Silver |  | *ดูรายละเอียดผนัง FACADE SHADING | [8 empty] | ข้อ 9.1 | 0.93491
|  | โครงเคร่าเหล็กติดตั้งตามมาตรฐานผู้ผลิต เสนอแบบขออนุมัติก่อนดำเนินการติดตั้ง | [11 empty] | 0.93491
2.33 | งานผนัง ALUMINIUM COMPOSITE และงานผนังกรุไม้อัด 10 มม.ปิดแผ่นสแตนเลส | [12 empty] | 0.93491
| ผิวซาติน ตกแต่งหน้าประตูลิฟต์ | [12 empty] | 0.93491
| - | ลิฟต์ L1 (จำนวนชุด/ชั้น) |  | 1 | ชุด | 25000 | 23372.7012 | 23372.7012 | 0 | 0 | 0 | 23372.7012 |  | 0.93491
0.93491
0.93491
| - | ลิฟต์ L3 (จำนวนชุด/ชั้น) |  | 5 | ชุด | 25000 | 23372.7012 | 116863.5059 | 0 | 0 | 0 | 116863.5059 |  | 0.93491
| - | ลิฟต์ L4 (จำนวนชุด/ชั้น) |  | 3 | ชุด | 25000 | 23372.7012 | 70118.1035 | 0 | 0 | 0 | 70118.1035 |  | 0.93491
| - | ลิฟต์ L6 (จำนวนชุด/ชั้น) |  | 2 | ชุด | 25000 | 23372.7012 | 46745.4023 | 0 | 0 | 0 | 46745.4023 |  | 0.93491
2.34 | งานบัวเชิงผนัง | [5 empty] | 0 | 0 |  | 0 | 0 |  |  | 0.93491
| - | บัวเชิงผนัง 1 |  | 95 | เมตร | 150 | 140.2362 | 13322.4397 | 45 | 42.0709 | 3996.7319 | 17319.1716 |  | 0.93491
| - | บัวเชิงผนัง 2 |  | 1295 | เมตร | 90 | 84.1417 | 108963.5329 | 75 | 70.1181 | 90802.9441 | 199766.4769 |  | 0.93491
| - | บัวเชิงผนัง 3 |  | 130 | เมตร | 20 | 18.6982 | 2430.7609 | 20 | 18.6982 | 2430.7609 | 4861.5218 |  | 0.93491
| - | บัวเชิงผนัง 4 |  | 820 | เมตร | 100 | 93.4908 | 76662.4599 | 20 | 18.6982 | 15332.492 | 91994.9518 |  | 0.93491
0.93491
| รวมราคางานผนังและผิวผนัง | [10 empty] | 17861361.2085 |  | 0.93491
0.93491
0.93491
0.93491
0.93491
0.93491
0.93491
0.93491
0.93491
0.93491
0.93491
0.93491
0.93491
0.93491
0.93491
0.93491
0.93491
0.93491
3 | งานฝ้าเพดานและส่วนประกอบ | [12 empty] | 0.93491
0.93491
3.1 | C0 | ฝ้าเพดาน ดูรายละเอียดงานตกแต่งภายใน |  | 2567 | ตร.ม. | 0 |  | 0 | 0 |  | 0 | 0 |  | 0.93491
3.2 | C1.1 | ฝ้าเพดานเปลือยผิวโครงสร้าง |  | 375 | ตร.ม. | 0 |  | 0 | 30 | 28.0472 | 10517.7155 | 10517.7155 |  | 0.93491
3.3 | C1.2 | ฝ้าเพดานโครงสร้างแต่งผิวเรียบ |  | 3080 | ตร.ม. | 30 | 28.0472 | 86385.5035 | 30 | 28.0472 | 86385.5035 | 172771.0071 |  | 0.93491 | ราคามีแก้ไขตามกระทรวงพาณิชย์ กทม. ธ.ค. 67
3.4 | C1.3 | ฝ้าเพดานผิวโครงสร้างฉาบปูนเรียบ |  | 310 | ตร.ม. | 68 | 63.5737 | 19707.8616 | 99 | 92.5559 | 28692.328 | 48400.1896 |  | 0.93491 | ราคามีแก้ไขตามกระทรวงพาณิชย์ กทม. ธ.ค. 67
3.5 | C2.1 | ฝ้าเพดาน แผ่นยิปซั่มบอร์ด หนา 12 มม. แต่งผิวเรียบ |  | 960 | ตร.ม. | 270 | 252.4252 | 242328.1658 | 75 | 70.1181 | 67313.3794 | 309641.5452 |  | 0.93491 | ราคามีแก้ไขตามกระทรวงพาณิชย์ กทม. ธ.ค. 67
3.6 | C2.2 | ฝ้าเพดาน แผ่นยิปซั่มบอร์ด ชนิดกันชื้น หนา 12 มม. แต่งผิวเรียบ |  | 255 | ตร.ม. | 370 | 345.916 | 88208.5742 | 75 | 70.1181 | 17880.1164 | 106088.6906 |  | 0.93491 | ราคามีแก้ไขตามกระทรวงพาณิชย์ กทม. ธ.ค. 67
3.7 | C2.3 | ฝ้าเพดาน แผ่นยิปซั่มกันร้อนพิเศษ ผลิตจากแผ่นยิปซั่มบอร์ด หนา 9 มม. |  | 58 | ตร.ม. | 392 | 366.484 | 21256.0694 | 75 | 70.1181 | 4066.85 | 25322.9194 |  | 0.93491 | ราคามีแก้ไขตามกระทรวงพาณิชย์ กทม. ธ.ค. 67
|  | ทับหน้าด้วยฉนวนโฟม EPS HI - Dense หนา 50 มม. ขอบลาด | [11 empty] | 0.93491
3.8 | C2.4 | ฝ้าเพดานยิปซั่มบอร์ดอะคูสติก หนา 12 มม. |  | 2210 | ตร.ม. | 558 | 521.6787 | 1152909.9054 | 75 | 70.1181 | 154961.0088 | 1307870.9142 |  | 0.93491
|  | ฉลุลาย STANDARD CIRCULAR 10/23R แต่งผิวเรียบ | [11 empty] | 0.93491
3.9 | C3.1 | ฝ้าเพดาน Aluminium Composite หนา 4 mm. ชนิดภายนอก สี Silver |  | 350 | ตร.ม. | 1450 | 1355.6167 | 474465.8339 | 1500 | 1402.3621 | 490826.7247 | 965292.5585 |  | 0.93491
|  | โครงเคร่าเหล็กติดตั้งตามมาตรฐานผู้ผลิต เสนอแบบขออนุมัติก่อนดำเนินการติดตั้ง | [11 empty] | 0.93491
3.1 | C3.2 | ฝ้าเพดาน Aluminium Composite หนา 4 mm. ชนิดภายนอก สี Copper |  | * ดูรายละเอียดงาน Urban Void | [8 empty] | ข้อ 9.2 | 0.93491
|  | โครงเคร่าเหล็กติดตั้งตามมาตรฐานผู้ผลิต เสนอแบบขออนุมัติก่อนดำเนินการติดตั้ง | [11 empty] | 0.93491
3.11 | C3.3 | ฝ้าเพดาน ALUMINIUM แบบ SCREEN ขนาด 100x100 สีขาว และ พับพิเศษขนาด |  | 2335 | ตร.ม. | 1150 | 1075.1443 | 2510461.8332 | 500 | 467.454 | 1091505.1449 | 3601966.9781 |  | 0.93491
|  | 40x100x3000 @2000 มม. สีขาว | [11 empty] | 0.93491
3.12 | C3.4 | ฝ้าเพดานตะแกรงอลูมิเนียม (Aluminium Cell Ceiling) สีดำ ขนาด 100x100 มม. |  | 2315 | ตร.ม. | 1200 | 1121.8897 | 2597174.5546 | 150 | 140.2362 | 324646.8193 | 2921821.3739 |  | 0.93491
3.13 | C3.5 | ฝ้าเพดานตะแกรงอลูมิเนียม (Aluminium Cell Ceiling) สีขาว ขนาด 100x100 มม. |  | 537 | ตร.ม. | 1200 | 1121.8897 | 602454.7455 | 150 | 140.2362 | 75306.8432 | 677761.5887 |  | 0.93491
3.14 | C3.6 | ฝ้าเพดานตะแกรงอลูมิเนียม (Aluminium Cell Ceiling) สีขาว ขนาด 50x50 มม. |  | 100 | ตร.ม. | 2250 | 2103.5431 | 210354.3106 | 150 | 140.2362 | 14023.6207 | 224377.9313 |  | 0.93491
3.15 | C3.7 | ฝ้าเพดานกรุแผ่นเหล็กหนา 3 มม. ขัดรอยต่อเรียบ ดัดโค้งตามแบบ |  | 40 | ตร.ม. | 1200 | 1121.8897 | 44875.5863 | 500 | 467.454 | 18698.1609 | 63573.7472 |  | 0.93491
| - | ทำสีพ่น COPPER (สีเดียวกับ C3.2) |  | 40 | ตร.ม. | 120 | 112.189 | 4487.5586 | 80 | 74.7926 | 2991.7058 | 7479.2644 |  | 0.93491
3.16 | งานรางม่าน ตามแบบเลขที่ A705 | [12 empty] | 0.93491
| - | ไม้อัด 20 มม. ทาสีอะครีลิค |  | 340 | เมตร | 200 | 186.9816 | 63573.7472 | 40 | 37.3963 | 12714.7494 | 76288.4966 |  | 0.93491
| - | Steel Square Tube 32 x 32 x 2.3 มม. |  | 760 | กก. | 27.25 | 25.4762 | 19361.9457 | 12 | 11.2189 | 8526.3614 | 27888.307 |  | 0.93491
| - | ฝาเหล็กพับ สำหรับเปิด Service |  | 340 | เมตร | 175 | 163.6089 | 55627.0288 | 100 | 93.4908 | 31786.8736 | 87413.9024 |  | 0.93491
0.93491
0.93491
| - | งานทาสีน้ำมันอัลคิดโครงสร้างเหล็ก |  | 340 | เมตร | 65 | 60.769 | 20661.4678 | 60 | 56.0945 | 19072.1242 | 39733.592 |  | 0.93491
3.17 | งานรางไฟ กว้างประมาณ 150 ม.ม. ตามแบบเลขที่ A705 |  |  | 750 | เมตร | 80 | 74.7926 | 56094.4828 | 30 | 28.0472 | 21035.4311 | 77129.9139 |  | 0.93491
3.18 | งานรางม่าน ตามแบบเลขที่ A706 | [12 empty] | 0.93491
| - | Aluminium Slot Diffusers 50X100 @50 มม. ตามแบบขยาย A706 |  | 230 | เมตร | 1000 | 934.908 | 215028.8508 | 200 | 186.9816 | 43005.7702 | 258034.621 |  | 0.93491
| - | ไม้อัด 20 มม. ทาสีอะครีลิค |  | 325 | เมตร | 200 | 186.9816 | 60769.0231 | 40 | 37.3963 | 12153.8046 | 72922.8277 |  | 0.93491
| - | Steel Plate 3 mm.พับตามแบบ |  | 325 | เมตร | 200 | 186.9816 | 60769.0231 | 115 | 107.5144 | 34942.1883 | 95711.2113 |  | 0.93491
| - | งานทาสีน้ำมันอัลคิดโครงสร้างเหล็ก |  | 322 | เมตร | 65 | 60.769 | 19567.6254 | 20 | 18.6982 | 6020.8078 | 25588.4332 |  | 0.93491
3.19 | งานรางไฟ ตามแบบเลขที่ A706 | [12 empty] | 0.93491
| - | Steel Plate 3 mm.พับตามแบบ |  | 284 | เมตร | 265 | 247.7506 | 70361.1796 | 145 | 135.5617 | 38499.5134 | 108860.693 |  | 0.93491
| - | งานทาสีน้ำมันอัลคิดโครงสร้างเหล็ก |  | 284 | เมตร | 25 | 23.3727 | 6637.8471 | 25 | 23.3727 | 6637.8471 | 13275.6943 |  | 0.93491
3.2 | งานฝ้าเพดาน ทาสีอะครีลิคชนิดภายนอก |  |  | 80 | ตร.ม. | 45 | 42.0709 | 3365.669 | 31 | 28.9821 | 2318.572 | 5684.2409 |  | 0.93491
3.21 | งานฝ้าเพดาน ทาสีอะครีลิคชนิดภายใน C1.2 , C1.3 , C2.1 , C2.2 , C2.3 , C2.4 |  |  | 8152 | ตร.ม. | 30 | 28.0472 | 228641.112 | 28 | 26.1774 | 213398.3712 | 442039.4832 |  | 0.93491
0.93491
| งานฝ้าเพดานและส่วนประกอบ | [10 empty] | 11773457.8401 |  | 0.93491
0.93491
0.93491
0.93491
0.93491
0.93491
0.93491
0.93491
0.93491
0.93491
0.93491
0.93491
0.93491
0.93491
4 | งานประตู | [12 empty] | 0.93491
4.1 | D0 | ประตู ดูรายละเอียดงานตกแต่งภายใน |  | 0 | 0 | 0 |  | 0 | 0 |  | 0 | 0 |  | 0.93491
4.2 | 1S | บานเปิดเดี่ยว บานประตูเหล็กทนไฟ ลูกฟักกระจกกันไฟ วงกบเหล็ก |  | 9 | ชุด | 20230 | 18913.1898 | 170218.7081 | 1300 | 1215.3805 | 10938.4241 | 181157.1323 |  | 0.93491
|  | พร้อมยางกันควัน ขนาด 0.90 x 2.40 ม. | [11 empty] | 0.93491
4.3 | 2S | บานเปิดคู่ บานประตูเหล็กทนไฟ ลูกฟักกระจกกันไฟ วงกบเหล็ก |  | 18 | ชุด | 27070 | 25307.9608 | 455543.295 | 1800 | 1682.8345 | 30291.0207 | 485834.3157 |  | 0.93491
|  | พร้อมยางกันควัน ขนาด 1.40 x 2.40 ม. | [11 empty] | 0.93491
4.4 | 3S | บานเปิดคู่ บานประตูเหล็กทนไฟ ลูกฟักกระจกกันไฟ วงกบเหล็ก |  | 2 | ชุด | 38970 | 36433.3666 | 72866.7332 | 2000 | 1869.8161 | 3739.6322 | 76606.3654 |  | 0.93491
|  | พร้อมยางกันควัน ขนาด 1.80 x 2.40 ม. | [11 empty] | 0.93491
4.5 | 4S | บานเปิดคู่ บานประตูเหล็ก วงกบเหล็ก ขนาด 1.80 x 2.40 ม. |  | 5 | ชุด | 26990 | 25233.1682 | 126165.8409 | 2000 | 1869.8161 | 9349.0805 | 135514.9214 |  | 0.93491
4.6 | 5S | บานเปิดคู่ บานประตูเหล็ก วงกบเหล็ก ขนาด 1.40 x 2.40 ม. |  | 6 | ชุด | 24320 | 22736.9637 | 136421.7822 | 2000 | 1869.8161 | 11218.8966 | 147640.6788 |  | 0.93491
4.7 | 6S | บานเปิดคู่ บานประตูเหล็ก ลูกฟักกระจกลวดขุ่น วงกบเหล็ก ขนาด 1.40 x 2.40 ม. |  | 6 | ชุด | 24950 | 23325.9558 | 139955.7346 | 2000 | 1869.8161 | 11218.8966 | 151174.6312 |  | 0.93491
4.8 | 7S | บานเปิดคู่ ชนิดใช้ภายนอก บานประตูเหล็ก ลูกฟักกระจกลวดขุ่น วงกบเหล็ก |  | 2 | ชุด | 30230 | 28262.2703 | 56524.5405 | 2000 | 1869.8161 | 3739.6322 | 60264.1727 |  | 0.93491
|  | ขนาด 1.80 x 2.40 ม. | [11 empty] | 0.93491
4.9 | 8S | บานเปิดเดี่ยว บานประตูเหล็ก ลูกฟักเกล็ดเหล็ก วงกบเหล็ก ขนาด 0.90 x 2.40 ม. |  | 24 | ชุด | 16980 | 15874.7386 | 380993.7273 | 1000 | 934.908 | 22437.7931 | 403431.5204 |  | 0.93491
4.1 | 9S | บานเลื่อน บานประตูเหล็ก ลูกฟักกระจกลวดขุ่น วงกบเหล็ก ขนาด 1.00 x 2.40 ม. |  | 6 | ชุด | 18450 | 17249.0535 | 103494.3208 | 1000 | 934.908 | 5609.4483 | 109103.7691 |  | 0.93491
4.11 | 10S | บานเปิดเดี่ยว บานประตูเหล็ก ลูกฟักกระจกลวดขุ่น วงกบเหล็ก ขนาด 0.90 x 2.40 ม. |  | 5 | ชุด | 15700 | 14678.0563 | 73390.2817 | 1000 | 934.908 | 4674.5402 | 78064.8219 |  | 0.93491
4.12 | 11S | บานเปิดเดี่ยว บานประตูเหล็ก วงกบเหล็ก ขนาด 0.90 x 2.40 ม. |  | 31 | ชุด | 15070 | 14089.0643 | 436760.9923 | 1000 | 934.908 | 28982.1495 | 465743.1418 |  | 0.93491
4.13 | 12S | บานเปิดคู่ บานประตูเหล็ก ลูกฟักกระจกลวดขุ่น วงกบเหล็ก ขนาด 2.00 x 2.40 ม. |  | 4 | ชุด | 30950 | 28935.4041 | 115741.6162 | 2000 | 1869.8161 | 7479.2644 | 123220.8806 |  | 0.93491
4.14 | 13S | บานเปิดคู่ บานประตูเหล็กผิวกรุลามิเนต วงกบเหล็ก ขนาด 1.80 x 2.00 ม. |  | 3 | ชุด | 24110 | 22540.633 | 67621.899 | 2000 | 1869.8161 | 5609.4483 | 73231.3473 |  | 0.93491
4.15 | 14S | บานเปิดคู่ บานประตูเหล็ก ลูกฟักเกล็ดเหล็ก วงกบเหล็ก ขนาด 1.40 x 2.40 ม. |  | 1 | ชุด | 26050 | 24354.3546 | 24354.3546 | 2000 | 1869.8161 | 1869.8161 | 26224.1707 |  | 0.93491
4.16 | 15S | บานเปิดคู่ บานประตูเหล็ก วงกบเหล็ก ขนาด 1.40 x 2.00 ม. |  | 1 | ชุด | 20220 | 18903.8407 | 18903.8407 | 2000 | 1869.8161 | 1869.8161 | 20773.6568 |  | 0.93491
4.17 | 16S | ชุดบานช่องชาร์ป บานเปิดคู่ บานประตูเหล็ก ลูกฟักเกล็ดเหล็ก วงกบเหล็ก |  | 5 | ชุด | 27870 | 26055.8873 | 130279.4363 | 2000 | 1869.8161 | 9349.0805 | 139628.5168 |  | 0.93491
|  | ขนาด 2.55 x 2.00 ม. | [11 empty] | 0.93491
4.18 | 17S | ชุดบานช่องชาร์ป บานเปิดคู่ บานประตูเหล็ก ลูกฟักเกล็ดเหล็ก วงกบเหล็ก |  | 5 | ชุด | 41540 | 38836.0803 | 194180.4014 | 3000 | 2804.7241 | 14023.6207 | 208204.0221 |  | 0.93491
|  | ขนาด 3.817 x 2.00 ม. | [11 empty] | 0.93491
4.19 | 18S | ประตูบานม้วน ใบโพลีคาร์บอเนต บานม้วนระบบไฟฟ้ามอเตอร์อุตสาหกรรม |  | 1 | ชุด | 121000 | 113123.8737 | 113123.8737 | 0 | 0 | 0 | 113123.8737 |  | 0.93491
|  | ขนาด 7.10 x 3.50 ม. | [11 empty] | 0.93491
0.93491
0.93491
4.2 | 19S | ประตูบานม้วน ใบ Blue Scope ชนิด Colour Bond บานม้วนระบบสปริง |  | 1 | ชุด | 18000 | 16828.3448 | 16828.3448 | 0 | 0 | 0 | 16828.3448 |  | 0.93491
|  | ขนาด 1.80 x 3.50 ม. | [11 empty] | 0.93491
4.21 | 20S | ประตูบานม้วน ใบโพลีคาร์บอเนต บานม้วนระบบไฟฟ้ามอเตอร์อุตสาหกรรม |  | 1 | ชุด | 41500 | 38798.684 | 38798.684 | 0 | 0 | 0 | 38798.684 |  | 0.93491
|  | ขนาด 2.40 x 3.00 ม. | [11 empty] | 0.93491
4.22 | 21S | บานเปิดคู่ บานประตูเหล็ก วงกบเหล็ก |  | 1 | ชุด | 28970 | 27084.2861 | 27084.2861 | 0 | 0 | 0 | 27084.2861 |  | 0.93491
|  | ขนาด 1.80 x 2.40 ม. | [11 empty] | 0.93491
4.23 | 22S | ประตูบานม้วน ใบ Blue Scope ชนิด Colour Bond บานม้วนระบบสปริง |  | 1 | ชุด | 32000 | 29917.0575 | 29917.0575 | 0 | 0 | 0 | 29917.0575 |  | 0.93491
|  | ขนาด 3.80 x 3.80 ม. | [11 empty] | 0.93491
4.24 | 23S | ชุดบานช่องชาร์ป บานเปิดคู่ บานประตูเหล็ก ลูกฟักเกล็ดเหล็ก วงกบเหล็ก |  | 3 | ชุด | 7940 | 7423.1699 | 22269.5097 | 500 | 467.454 | 1402.3621 | 23671.8718 |  | 0.93491
|  | ขนาด 0.60 x 2.00 ม. | [11 empty] | 0.93491
4.25 | 24S | ชุดประตูถังเก็บน้ำ วงกบแสตนเลส บานประตูสแตนเลส ขนาด 0.80 x 0.70 ม. |  | 5 | ชุด | 10640 | 9947.4216 | 49737.1081 | 500 | 467.454 | 2337.2701 | 52074.3782 |  | 0.93491
4.26 | 25S | ประตูบานม้วน ใบ Blue Scope ชนิด Colour Bond บานม้วนระบบสปริง |  | 1 | ชุด | 20000 | 18698.1609 | 18698.1609 | 0 | 0 | 0 | 18698.1609 |  | 0.93491
|  | ขนาด 1.70 x 2.45 ม. | [11 empty] | 0.93491
4.27 | 1AL | บานเปิดเลื่อนอัตโนมัติ/บานติดตาย วงกบ U สเตนเลส ขนาด 25 มม. |  | 1 | ชุด | 196200 | 183428.9588 | 183428.9588 | 54500 | 50952.4886 | 50952.4886 | 234381.4474 |  | 0.93491
|  | ฝังเสมอ FINISHING โดยรอบ ลูกฟักกระจกเทมเปอร์ลามิเนต ขนาด 10.40 x 2.80 ม. | [11 empty] | 0.93491
4.28 | 2AL | บานเปิดคู่ วงกบ U สเตนเลส ขนาด 25 มม. ฝังเสมอ FINISHING โดยรอบ |  | 1 | ชุด | 151700 | 141825.5507 | 141825.5507 | 39330 | 36769.9335 | 36769.9335 | 178595.4842 |  | 0.93491
|  | ลูกฟักกระจกเทมเปอร์ลามิเนต ขนาด 3.65 x 4.00 ม. | [11 empty] | 0.93491
4.29 | 3AL | บานเปิดคู่ วงกบอะลูมิเนียม ลูกฟักกระจกเทมเปอร์ลามิเนต ขนาด 2.30 x 2.40 ม. |  | 1 | ชุด | 80350 | 75119.8616 | 75119.8616 | 22220 | 20773.6568 | 20773.6568 | 95893.5184 |  | 0.93491
4.3 | 4AL | บานเปิดเดี่ยว/บานติดตาย วงกบอะลูมิเนียม ลูกฟักกระจกเทมเปอร์ลามิเนต และ |  | 1 | ชุด | 139600 | 130513.1634 | 130513.1634 | 36360 | 33993.2566 | 33993.2566 | 164506.42 |  | 0.93491
|  | กระจกลามิเนต ขนาด 6.70 x 3.00 ม. | [11 empty] | 0.93491
4.31 | 5AL | บานเปิดคู่/บานติดตาย วงกบอะลูมิเนียม ลูกฟักกระจกโฟลทใส ขนาด 5.60 x 3.00 ม. |  | 1 | ชุด | 71790 | 67117.0487 | 67117.0487 | 26000 | 24307.6092 | 24307.6092 | 91424.6579 |  | 0.93491
4.32 | 6AL | บานเปิดคู่/บานติดตาย วงกบอะลูมิเนียม ลูกฟักกระจกโฟลทใส ขนาด 1.80 x 3.00 ม. |  | 1 | ชุด | 29570 | 27645.2309 | 27645.2309 | 13570 | 12686.7022 | 12686.7022 | 40331.9331 |  | 0.93491
4.33 | 7AL | บานเปิดคู่/บานติดตาย วงกบอะลูมิเนียม ลูกฟักกระจกโฟลทใส ขนาด 3.00 x 3.00 ม. |  | 1 | ชุด | 40000 | 37396.3219 | 37396.3219 | 17010 | 15902.7859 | 15902.7859 | 53299.1078 |  | 0.93491
4.34 | 8AL | บานเปิดเดี่ยว/บานติดตาย วงกบอะลูมิเนียม ลูกฟักกระจกโฟลทใส |  | 4 | ชุด | 17000 | 15893.4368 | 63573.7472 | 7710 | 7208.141 | 28832.5642 | 92406.3114 |  | 0.93491
|  | ขนาด 0.90 x 3.00 ม. | [11 empty] | 0.93491
4.35 | 9AL | บานเปิดเลื่อนอัตโนมัติ/บานติดตาย วงกบอะลูมิเนียม ลูกฟักกระจกโฟลทใส |  | 1 | ชุด | 60500 | 56561.9368 | 56561.9368 | 23990 | 22428.444 | 22428.444 | 78990.3809 |  | 0.93491
|  | ขนาด 3.815 x 2.475 ม. | [11 empty] | 0.93491
0.93491
4.36 | 10AL | บานเปิดเลื่อนอัตโนมัติ/บานติดตาย วงกบอะลูมิเนียม ลูกฟักกระจกโฟลทใส |  | 1 | ชุด | 65400 | 61142.9863 | 61142.9863 | 23900 | 22344.3023 | 22344.3023 | 83487.2886 |  | 0.93491
|  | ขนาด 5.70 x 2.40 ม. | [11 empty] | 0.93491
4.37 | 11AL | บานเปิดคู่ วงกบอะลูมิเนียม ลูกฟักกระจกเทมเปอร์ ขนาด 1.775 x 1.90 ม. |  | 2 | ชุด | 49750 | 46511.6753 | 93023.3507 | 18135 | 16954.5574 | 33909.1149 | 126932.4655 |  | 0.93491
4.38 | 12AL | บานเปิดเดี่ยว/บานติดตาย วงกบอะลูมิเนียม ลูกฟักกระจกโฟลทใส |  | 0 | ชุด | 14690 | 13733.7992 | 0 | 5485 | 5127.9706 | 0 | 0 |  | 0.93491
|  | ขนาด 1.60 x 2.40 ม. | [11 empty] | 0.93491
4.39 | 13AL | บานเปิดเดี่ยว/บานติดตาย วงกบอะลูมิเนียม ลูกฟักกระจกโฟลทใส |  | 1 | ชุด | 13485 | 12607.235 | 12607.235 | 5395 | 5043.8289 | 5043.8289 | 17651.0639 |  | 0.93491
|  | ขนาด 1.50 x 2.40 ม. | [11 empty] | 0.93491
4.4 | 14AL | บานเปิดเดี่ยว/บานติดตาย วงกบอะลูมิเนียม ลูกฟักกระจกโฟลทใส |  | 1 | ชุด | 13050 | 12200.55 | 12200.55 | 5300 | 4955.0126 | 4955.0126 | 17155.5627 |  | 0.93491
|  | ขนาด 1.10 x 3.00 ม. | [11 empty] | 0.93491
4.41 | งานอุปกรณ์ประตู | [12 empty] | 0.93491
| - | HW1 |  | 9 | ชุด | 10450 | 9769.7891 | 87928.1018 | 0 |  | 0 | 87928.1018 |  | 0.93491
| - | HW2 |  | 18 | ชุด | 12180 | 11387.18 | 204969.2402 | 0 |  | 0 | 204969.2402 |  | 0.93491
| - | HW3 |  | 2 | ชุด | 22200 | 20754.9586 | 41509.9173 | 0 |  | 0 | 41509.9173 |  | 0.93491
| - | HW4 |  | 16 | ชุด | 10520 | 9835.2327 | 157363.7225 | 0 |  | 0 | 157363.7225 |  | 0.93491
| - | HW5 |  | 11 | ชุด | 6730 | 6291.9312 | 69211.2427 | 0 |  | 0 | 69211.2427 |  | 0.93491
| - | HW6 |  | 6 | ชุด | 8270 | 7731.6895 | 46390.1373 | 0 |  | 0 | 46390.1373 |  | 0.93491
| - | HW7 |  | 46 | ชุด | 5470 | 5113.947 | 235241.5628 | 0 |  | 0 | 235241.5628 |  | 0.93491
| - | HW8 |  | 20 | ชุด | 15350 | 14350.8385 | 287016.7704 | 0 |  | 0 | 287016.7704 |  | 0.93491
| - | HW9 |  | 6 | ชุด | 5140 | 4805.4274 | 28832.5642 | 0 |  | 0 | 28832.5642 |  | 0.93491
| - | HW10 |  | 5 | ชุด | 5380 | 5029.8053 | 25149.0265 | 0 |  | 0 | 25149.0265 |  | 0.93491
| - | HW11 |  | 3 | ชุด | 5417 | 5064.3969 | 15193.1907 | 0 |  | 0 | 15193.1907 |  | 0.93491
| - | HW12 |  | 5 | ชุด | 2550 | 2384.0155 | 11920.0776 | 0 |  | 0 | 11920.0776 |  | 0.93491
| - | HW13 |  | 6 | ชุด | 3825 | 3576.0233 | 21456.1397 | 0 |  | 0 | 21456.1397 |  | 0.93491
| - | HW14 |  | 3 | ชุด | 345 | 322.5433 | 967.6298 | 0 |  | 0 | 967.6298 |  | 0.93491
| - | HW15 |  | 3 | ชุด | 130000 | 121538.0461 | 364614.1383 | 0 |  | 0 | 364614.1383 |  | 0.93491
| - | HW16 |  | 1 | ชุด | 43620 | 40780.689 | 40780.689 | 0 |  | 0 | 40780.689 |  | 0.93491
0.93491
0.93491
| - | HW17 |  | 1 | ชุด | 38200 | 35713.4874 | 35713.4874 | 0 |  | 0 | 35713.4874 |  | 0.93491
| - | HW18 |  | 1 | ชุด | 42300 | 39546.6104 | 39546.6104 | 0 |  | 0 | 39546.6104 |  | 0.93491
| - | HW19 |  | 1 | ชุด | 40020 | 37415.02 | 37415.02 | 0 |  | 0 | 37415.02 |  | 0.93491
| - | HW20 |  | 2 | ชุด | 20000 | 18698.1609 | 37396.3219 | 0 |  | 0 | 37396.3219 |  | 0.93491
| - | HW21 |  | 5 | ชุด | 10400 | 9723.0437 | 48615.2184 | 0 |  | 0 | 48615.2184 |  | 0.93491
| - | HW22 |  | 1 | ชุด | 38200 | 35713.4874 | 35713.4874 | 0 |  | 0 | 35713.4874 |  | 0.93491
| - | HW23 |  | 7 | ชุด | 500 | 467.454 | 3272.1782 | 0 |  | 0 | 3272.1782 |  | 0.93491
0.93491
| รวมราคางานประตู | [10 empty] | 6357286.8382 |  | 0.93491
0.93491
0.93491
0.93491
0.93491
0.93491
0.93491
0.93491
0.93491
0.93491
0.93491
0.93491
0.93491
0.93491
0.93491
0.93491
0.93491
0.93491
0.93491
5 | งานหน้าต่างและ Curtain Wall | [12 empty] | 0.93491
0.93491
5.1 | AW1 | บานติดตาย วงกบอะลูมิเนียม ขนาด 5.20 x 2.00 ม. |  | 6 | ชุด | 18135 | 16954.5574 | 101727.3446 | 5950 | 5562.7029 | 33376.2173 | 135103.5619 |  | 0.93491
5.2 | AW2.1 | บานเกล็ดอะลูมิเนียมกันน้ำ 100% รุ่น RHP 2500 วงกบอะลูมิเนียม |  | 1 | ชุด | 60450 | 56515.1914 | 56515.1914 | 2790 | 2608.3935 | 2608.3935 | 59123.5849 |  | 0.93491
|  | ขนาด 1.70 x 2.70 ม. | [11 empty] | 0.93491
5.3 | AW2.2 | บานเปิด/บานติดตาย วงกบอะลูมิเนียม ลูกฟักกระจกLaminated Glass + LOW - E |  | 2 | ชุด | 32450 | 30337.7661 | 60675.5323 | 7710 | 7208.141 | 14416.2821 | 75091.8143 |  | 0.93491
|  | ขนาด 1.40 x 2.90 ม. | [11 empty] | 0.93491
5.4 | AW2.3 | บานเปิด/บานติดตาย วงกบอะลูมิเนียม ลูกฟักกระจกLaminated Glass + LOW - E |  | 1 | ชุด | 31155 | 29127.0602 | 29127.0602 | 7440 | 6955.7159 | 6955.7159 | 36082.7761 |  | 0.93491
|  | ขนาด 1.25 x 2.90 ม. | [11 empty] | 0.93491
5.5 | AW2.4 | บานเปิด/บานติดตาย วงกบอะลูมิเนียม ลูกฟักกระจกLaminated Glass + LOW - E |  | 2 | ชุด | 30225 | 28257.5957 | 56515.1914 | 7250 | 6778.0833 | 13556.1667 | 70071.3581 |  | 0.93491
|  | ขนาด 1.15 x 2.90 ม. | [11 empty] | 0.93491
5.6 | AW2.5 | บานเปิด/บานติดตาย วงกบอะลูมิเนียม ลูกฟักกระจกLaminated Glass + LOW - E |  | 2 | ชุด | 28920 | 27037.5407 | 54075.0814 | 6880 | 6432.1674 | 12864.3347 | 66939.4162 |  | 0.93491
|  | ขนาด 1.10 x 2.90 ม. | [11 empty] | 0.93491
5.7 | AW2.6 | บานเปิด/บานติดตาย วงกบอะลูมิเนียม ลูกฟักกระจกLaminated Glass + LOW - E |  | 2 | ชุด | 26130 | 24429.1473 | 48858.2945 | 6410 | 5992.7606 | 11985.5212 | 60843.8157 |  | 0.93491
|  | ขนาด 0.85 x 2.90 ม. | [11 empty] | 0.93491
5.8 | AW3 | บานติดตาย วงกบอะลูมิเนียม ลูกฟักกระจก Temper Laminate Clear - Clear |  | 1 | ชุด | 350420 | 327610.4778 | 327610.4778 | 135220 | 126418.2661 | 126418.2661 | 454028.7439 |  | 0.93491
|  | ขนาด 6.00 + 6.00 + 6.00 +6.00 + 1.76 x 2.90 ม. | [11 empty] | 0.93491
5.9 | AW4 | บานกระทุ้ง/บานติดตาย วงกบอะลูมิเนียม ลูกฟักกระจก Laminated Glass + LOW-E |  | 1 | ชุด | 38680 | 36162.2433 | 36162.2433 | 10880 | 10171.7996 | 10171.7996 | 46334.0428 |  | 0.93491
|  | ขนาด 2.50 x 2.40 ม. | [11 empty] | 0.93491
5.1 | AW5 | บานติดตาย วงกบอะลูมิเนียม ลูกฟักกระจก Laminated Glass + LOW-E |  | 1 | ชุด | 56170 | 52513.785 | 52513.785 | 16080 | 15033.3214 | 15033.3214 | 67547.1064 |  | 0.93491
|  | ขนาด 6.00 x 2.75 ม. | [11 empty] | 0.93491
5.11 | AW6.1 | บานเปิด/บานติดตาย วงกบอะลูมิเนียม ลูกฟักกระจกLaminated Glass + LOW - E |  | 1 | ชุด | 30300 | 28327.7138 | 28327.7138 | 7440 | 6955.7159 | 6955.7159 | 35283.4297 |  | 0.93491
|  | ขนาด 1.70 x 2.45 ม. | [11 empty] | 0.93491
5.12 | AW6.2 | บานเปิด/บานติดตาย วงกบอะลูมิเนียม ลูกฟักกระจกLaminated Glass + LOW - E |  | 4 | ชุด | 27900 | 26083.9345 | 104335.738 | 6880 | 6432.1674 | 25728.6695 | 130064.4075 |  | 0.93491
|  | ขนาด 1.40 x 2.45 ม. | [11 empty] | 0.93491
5.13 | AW6.3 | บานเปิด/บานติดตาย วงกบอะลูมิเนียม ลูกฟักกระจกLaminated Glass + LOW - E |  | 4 | ชุด | 26590 | 24859.205 | 99436.8199 | 6600 | 6170.3931 | 24681.5724 | 124118.3923 |  | 0.93491
|  | ขนาด 1.25 x 2.45 ม. | [11 empty] | 0.93491
0.93491
0.93491
5.14 | AW6.4 | บานเปิด/บานติดตาย วงกบอะลูมิเนียม ลูกฟักกระจกLaminated Glass + LOW - E |  | 4 | ชุด | 25850 | 24167.373 | 96669.4921 | 6410 | 5992.7606 | 23971.0423 | 120640.5344 |  | 0.93491
|  | ขนาด 1.15 x 2.45 ม. | [11 empty] | 0.93491
5.15 | AW6.5 | บานเปิด/บานติดตาย วงกบอะลูมิเนียม ลูกฟักกระจกLaminated Glass + LOW - E |  | 4 | ชุด | 23990 | 22428.444 | 89713.7762 | 6045 | 5651.5191 | 22606.0766 | 112319.8528 |  | 0.93491
|  | ขนาด 1.10 x 2.45 ม. | [11 empty] | 0.93491
5.16 | AW6.6 | บานเปิด/บานติดตาย วงกบอะลูมิเนียม ลูกฟักกระจกLaminated Glass + LOW - E |  | 4 | ชุด | 22040 | 20605.3734 | 82421.4934 | 5670 | 5300.9286 | 21203.7145 | 103625.2079 |  | 0.93491
|  | ขนาด 0.85 x 2.45 ม. | [11 empty] | 0.93491
5.17 | AW6.7 | บานเปิด/บานติดตาย วงกบอะลูมิเนียม ลูกฟักกระจกLaminated Glass + LOW - E |  | 5 | ชุด | 21200 | 19820.0506 | 99100.253 | 5485 | 5127.9706 | 25639.8532 | 124740.1062 |  | 0.93491
|  | ขนาด 0.75 x 2.45 ม. | [11 empty] | 0.93491
5.18 | AW6.8 | บานเปิด/บานติดตาย วงกบอะลูมิเนียม ลูกฟักกระจกLaminated Glass + LOW - E |  | 4 | ชุด | 20360 | 19034.7278 | 76138.9113 | 5300 | 4955.0126 | 19820.0506 | 95958.9619 |  | 0.93491
|  | ขนาด 0.65 x 2.45 ม. | [11 empty] | 0.93491
5.19 | AW6.9 | บานเปิด/บานติดตาย วงกบอะลูมิเนียม ลูกฟักกระจกLaminated Glass + LOW - E |  | 2 | ชุด | 19710 | 18427.0376 | 36854.0752 | 5200 | 4861.5218 | 9723.0437 | 46577.1189 |  | 0.93491
|  | ขนาด 0.50 x 2.45 ม. | [11 empty] | 0.93491
5.2 | AW6.10 | บานเปิด/บานติดตาย วงกบอะลูมิเนียม ลูกฟักกระจกLaminated Glass + LOW - E |  | 1 | ชุด | 19430 | 18165.2634 | 18165.2634 | 5110 | 4777.3801 | 4777.3801 | 22942.6435 |  | 0.93491
|  | ขนาด 0.45 x 2.45 ม. | [11 empty] | 0.93491
5.21 | AW7.1 | บานกระทุ้ง วงกบอะลูมิเนียม ลูกฟักกระจก Laminated Glass + LOW-E |  | 1 | ชุด | 12180 | 11387.18 | 11387.18 | 3255 | 3043.1257 | 3043.1257 | 14430.3057 |  | 0.93491
|  | ขนาด 1.60 x 0.50 ม. | [11 empty] | 0.93491
5.22 | AW7.2 | บานกระทุ้ง วงกบอะลูมิเนียม ลูกฟักกระจก Laminated Glass + LOW-E |  | 1 | ชุด | 12180 | 11387.18 | 11387.18 | 3255 | 3043.1257 | 3043.1257 | 14430.3057 |  | 0.93491
|  | ขนาด 1.60 x 0.50 ม. | [11 empty] | 0.93491
5.23 | AW7.3 | บานกระทุ้ง วงกบอะลูมิเนียม ลูกฟักกระจก Laminated Glass + LOW-E |  | 2 | ชุด | 12180 | 11387.18 | 22774.36 | 3255 | 3043.1257 | 6086.2514 | 28860.6114 |  | 0.93491
|  | ขนาด 1.60 x 0.50 ม. | [11 empty] | 0.93491
5.24 | AW7.4 | บานกระทุ้ง วงกบอะลูมิเนียม ลูกฟักกระจก Laminated Glass + LOW-E |  | 1 | ชุด | 12180 | 11387.18 | 11387.18 | 3255 | 3043.1257 | 3043.1257 | 14430.3057 |  | 0.93491
|  | ขนาด 1.60 x 0.50 ม. | [11 empty] | 0.93491
5.25 | AW7.5 | บานกระทุ้ง วงกบอะลูมิเนียม ลูกฟักกระจก Laminated Glass + LOW-E |  | 1 | ชุด | 12180 | 11387.18 | 11387.18 | 3255 | 3043.1257 | 3043.1257 | 14430.3057 |  | 0.93491
|  | ขนาด 1.60 x 0.50 ม. | [11 empty] | 0.93491
5.26 | AW7.6 | บานกระทุ้ง วงกบอะลูมิเนียม ลูกฟักกระจก Laminated Glass + LOW-E |  | 2 | ชุด | 12180 | 11387.18 | 22774.36 | 3255 | 3043.1257 | 6086.2514 | 28860.6114 |  | 0.93491
|  | ขนาด 1.60 x 0.50 ม. | [11 empty] | 0.93491
0.93491
5.27 | AW8.1 | บานกระทุ้ง วงกบอะลูมิเนียม ลูกฟักกระจก Laminated Glass + LOW-E |  | 1 | ชุด | 16830 | 15734.5024 | 15734.5024 | 4185 | 3912.5902 | 3912.5902 | 19647.0926 |  | 0.93491
|  | ขนาด 1.60 x 1.00 ม. | [11 empty] | 0.93491
5.28 | AW8.2 | บานกระทุ้ง วงกบอะลูมิเนียม ลูกฟักกระจก Laminated Glass + LOW-E |  | 2 | ชุด | 16830 | 15734.5024 | 31469.0049 | 4185 | 3912.5902 | 7825.1804 | 39294.1852 |  | 0.93491
|  | ขนาด 1.60 x 1.00 ม. | [11 empty] | 0.93491
5.29 | AW9.1 | บานกระทุ้ง วงกบอะลูมิเนียม ลูกฟักกระจก Laminated Glass + LOW-E |  | 2 | ชุด | 16830 | 15734.5024 | 31469.0049 | 4185 | 3912.5902 | 7825.1804 | 39294.1852 |  | 0.93491
|  | ขนาด 1.60 x 1.00 ม. | [11 empty] | 0.93491
5.3 | AW9.2 | บานกระทุ้ง วงกบอะลูมิเนียม ลูกฟักกระจก Laminated Glass + LOW-E |  | 2 | ชุด | 16830 | 15734.5024 | 31469.0049 | 4185 | 3912.5902 | 7825.1804 | 39294.1852 |  | 0.93491
|  | ขนาด 4.00 x 1.00 ม. | [11 empty] | 0.93491
|  | ขนาด 1.60 x 1.00 ม. | [11 empty] | 0.93491
5.31 | AW10 | บานติดตาย วงกบอะลูมิเนียม ลูกฟักกระจกโฟลท ขนาด 3.80 x 2.45 ม. |  | 1 | ชุด | 15060 | 14079.7152 | 14079.7152 | 4650 | 4347.3224 | 4347.3224 | 18427.0376 |  | 0.93491
5.32 | CW1 | Curtain Wall - Insulated Glass |  | 390 | ตร.ม. | 12660 | 11835.9359 | 4616014.9913 | 4069 | 3804.1408 | 1483614.9289 | 6099629.9201 |  | 0.93491
|  | (HS 8 mm.+PVB0.38 + PVB 1.14 + LOW-E 6 mm.+Air 12 mm.+HS 8 mm.) | [11 empty] | 0.93491
5.33 | CW2A | Curtain Wall - Laminated Glass (HS 6 mm.++1.52 PVB + LOW-E 6 mm. ) |  | 525 | ตร.ม. | 6550 | 6123.6477 | 3214915.0466 | 2166 | 2025.0108 | 1063130.6856 | 4278045.7323 |  | 0.93491
5.34 | CW2B | Curtain Wall - Laminated Glass (HS 6 mm.++1.52 PVB + LOW-E 6 mm. ) |  | 187 | ตร.ม. | 7981 | 7461.5011 | 1395300.71 | 2637 | 2465.3525 | 461020.9212 | 1856321.6312 |  | 0.93491
5.35 | CW2C | Curtain Wall - Laminated Glass (HS 6 mm.++1.52 PVB + LOW-E 6 mm. ) |  | 445 | ตร.ม. | 6270 | 5861.8735 | 2608533.6873 | 2125 | 1986.6796 | 884072.4219 | 3492606.1093 |  | 0.93491
5.36 | CW2D | Curtain Wall - Laminated Glass (HS 6 mm.++1.52 PVB + LOW-E 6 mm. ) |  | 94 | ตร.ม. | 8495 | 7942.0439 | 746552.1228 | 2760 | 2580.3462 | 242552.5437 | 989104.6665 |  | 0.93491
5.37 | CW3A | Curtain Wall - Insulated Glass |  | 715 | ตร.ม. | 6900 | 6450.8655 | 4612368.8499 | 2353 | 2199.8386 | 1572884.6237 | 6185253.4736 |  | 0.93491
|  | (HS 6 mm.+PVB0.38 + PVB 1.14 + LOW-E 6 mm.+Air 12 mm.+HS 6 mm.) | [11 empty] | 0.93491
5.38 | CW3B | Curtain Wall - Insulated Glass |  | 44 | ตร.ม. | 8070 | 7544.7079 | 331967.1493 | 2560 | 2393.3646 | 105308.0424 | 437275.1917 |  | 0.93491
|  | (HS 6 mm.+PVB0.38 + PVB 1.14 + LOW-E 6 mm.+Air 12 mm.+HS 6 mm.) | [11 empty] | 0.93491
5.39 | CW3C | Curtain Wall - Insulated Glass |  | 66 | ตร.ม. | 6650 | 6217.1385 | 410331.1418 | 2220 | 2075.4959 | 136982.727 | 547313.8689 |  | 0.93491
|  | (HS 6 mm.+PVB0.38 + PVB 1.14 + LOW-E 6 mm.+Air 12 mm.+HS 6 mm.) | [11 empty] | 0.93491
5.4 | CW4A | Curtain Wall - Laminated Glass (HS 6 mm.++1.52 PVB + LOW-E 6 mm. ) |  | 219 | ตร.ม. | 7846 | 7335.2885 | 1606428.1896 | 2690 | 2514.9026 | 550763.6796 | 2157191.8691 |  | 0.93491
5.41 | CW4B | Curtain Wall - Laminated Glass (HS 6 mm.++1.52 PVB + LOW-E 6 mm. ) |  | 115 | ตร.ม. | 8872 | 8294.5042 | 953867.9822 | 2995 | 2800.0496 | 322005.7041 | 1275873.6863 |  | 0.93491
5.42 | CW4C | Curtain Wall - Laminated Glass (HS 6 mm.++1.52 PVB + LOW-E 6 mm. ) |  | 316 | ตร.ม. | 7467 | 6980.9584 | 2205982.8503 | 2510 | 2346.6192 | 741531.6666 | 2947514.5168 |  | 0.93491
0.93491
| รวมราคางานหน้าต่างและ Curtain Wall | [10 empty] | 32524966.6728 |  | 0.93491
0.93491
0.93491
6 | งานห้องน้ำและสุขภัณฑ์ | [12 empty] | 0.93491
6.1 | ผนังห้องน้ำสำเร็จรูป |  |  | 57 | ชุด | 13900 | 12995.2219 | 740727.6456 | 750 | 701.181 | 39967.319 | 780694.9646 |  | 0.93491
6.2 | อ่างล้างหน้าฝังชนิดใต้เคาน์เตอร์ พร้อมก๊อก และอุปกรณ์ครบชุด |  |  | 55 | ชุด | 9402.5 | 8790.4729 | 483476.0102 | 485 | 453.4304 | 24938.6722 | 508414.6823 |  | 0.93491
6.3 | อ่างล้างหน้าชนิดแขวน พร้อมก๊อกและอุปกรณ์ครบชุด |  |  | 5 | ชุด | 17380 | 16248.7019 | 81243.5093 | 485 | 453.4304 | 2267.152 | 83510.6613 |  | 0.93491
| (ห้องน้ำผู้พิการ- BT03,1T05,2T03,2T06,3T03) | [12 empty] | 0.93491
6.4 | อ่างล้างหน้าชนิดแขวน พร้อมก๊อกและอุปกรณ์ครบชุด (ห้องน้ำ BT06,3T04,Prayer Rm. 306-307) |  |  | 2 | ชุด | 13967.5 | 13058.3281 | 26116.6563 | 485 | 453.4304 | 906.8608 | 27023.5171 |  | 0.93491
6.5 | โถสุขภัณฑ์แบบฟลัชวาล์ว พร้อมฟลัชวาล์วอุปกรณ์ครบชุด |  |  | 60 | ชุด | 7450 | 6965.065 | 417903.897 | 450 | 420.7086 | 25242.5173 | 443146.4143 |  | 0.93491
6.6 | โถสุขภัณฑ์แบบฟลัชแทงก์ พร้อมอุปกรณ์ครบชุด |  |  | 7 | ชุด | 6140 | 5740.3354 | 40182.3479 | 450 | 420.7086 | 2944.9603 | 43127.3082 |  | 0.93491
| (ห้องน้ำผู้พิการ- BT03,1T01,1T02,1T05,2T03,2T06,3T03) | [12 empty] | 0.93491
6.7 | โถสุขภัณฑ์แบบฟลัชแทงก์ สำหรับเด็กพร้อมอุปกรณ์ครบชุด (ห้องน้ำ 2T01,2T02) |  |  | 2 | ชุด | 2500 | 2337.2701 | 4674.5402 | 485 | 453.4304 | 906.8608 | 5581.401 |  | 0.93491
6.8 | โถปัสสาวะชาย พร้อมฟลัชวาล์วและอุปกรณ์ครบชุด |  |  | 34 | ชุด | 12870 | 12032.2666 | 409097.0632 | 485 | 453.4304 | 15416.6337 | 424513.6969 |  | 0.93491
| (ห้องน้ำ BT02,BT04,1T01,1T03,1T07,2T01,2T05,3T01,3T05,3MT01) | [12 empty] | 0.93491
6.9 | โถปัสสาวะชาย พร้อมฟลัชวาล์ว และอุปกรณ์ครบชุด (ห้องน้ำ BT06) |  |  | 1 | ชุด | 4490 | 4197.7371 | 4197.7371 | 485 | 453.4304 | 453.4304 | 4651.1675 |  | 0.93491
6.1 | สายชำระ |  |  | 4 | ชุด | 510 | 476.8031 | 1907.2124 | 35 | 32.7218 | 130.8871 | 2038.0995 |  | 0.93491
6.11 | ที่กั้นโถปัสสาวะ |  |  | 35 | ชุด | 500 | 467.454 | 16360.8908 | 170 | 158.9344 | 5562.7029 | 21923.5937 |  | 0.93491
6.12 | GRABBAR |  |  | 7 | ชุด | 28100 | 26270.9161 | 183896.4128 | 175 | 163.6089 | 1145.2624 | 185041.6752 |  | 0.93491
6.13 | ก๊อกติดผนังก้านปัด |  |  | 3 | ชุด | 1117.5 | 1044.7597 | 3134.2792 | 25 | 23.3727 | 70.1181 | 3204.3973 |  | 0.93491
6.14 | ก๊อกติดผนัง |  |  | 27 | ชุด | 570 | 532.8976 | 14388.2348 | 25 | 23.3727 | 631.0629 | 15019.2978 |  | 0.93491
6.15 | ที่ใส่กระดาษชำระ |  |  | 8 | ชุด | 637.5 | 596.0039 | 4768.031 | 120 | 112.189 | 897.5117 | 5665.5428 |  | 0.93491
6.16 | ถาดเปลี่ยนผ้าอ้อม |  |  | 2 | ชุด | 10000 | 9349.0805 | 18698.1609 | 100 | 93.4908 | 186.9816 | 18885.1425 |  | 0.93491
6.17 | เก้าอี้เด็กติดผนัง |  |  | 1 | ชุด | 5000 | 4674.5402 | 4674.5402 | 100 | 93.4908 | 93.4908 | 4768.031 |  | 0.93491
6.18 | Emergency Shower and Eye Wash |  |  | 1 | ชุด | 8770 | 8199.1436 | 8199.1436 | 450 | 420.7086 | 420.7086 | 8619.8522 |  | 0.93491
6.19 | Service Sink พร้อมก๊อกก้านปัด และอุปกรณ์ครบชุด |  |  | 1 | ชุด | 11700 | 10938.4241 | 10938.4241 | 355 | 331.8924 | 331.8924 | 11270.3165 |  | 0.93491
6.2 | กระจกเงา สูง 1350 มม. (ตามแบบขยาย A512) |  |  | 55.955 | เมตร | 3300 | 3085.1966 | 172632.1732 | 400 | 373.9632 | 20925.1119 | 193557.2851 |  | 0.93491
6.21 | เคาน์เตอร์อ่างล้างหน้ากรุหินสังเคราะห์ ขนาดกว้าง 600 มม. (ตามแบบขยาย A512) |  |  | 50.155 | เมตร | 3000 | 2804.7241 | 140670.9393 | 600 | 560.9448 | 28134.1879 | 168805.1272 |  | 0.93491
6.22 | เคาน์เตอร์หลังโถปัสสาวะกรุหินสังเคราะห์ ขนาดกว้าง 205 มม. (ตามแบบขยาย A512) |  |  | 30.255 | เมตร | 1000 | 934.908 | 28285.643 | 200 | 186.9816 | 5657.1286 | 33942.7716 |  | 0.93491
6.23 | ผนังกระจก, ที่ใส่กระดาษทิชชู่ (ตามแบบขยาย A513) |  |  | 14 | ชุด | 30000 | 28047.2414 | 392661.3797 | 0 | 0 | 0 | 392661.3797 |  | 0.93491
6.24 | งานยาแนวซิลิโคนสุขภัณฑ์ |  |  | 166 | ชุด | 100 | 93.4908 | 15519.4736 | 0 | 0 | 0 | 15519.4736 |  | 0.93491
| รวมราคางานสุขภัณฑ์และส่วนประกอบ | [10 empty] | 3401585.7991 |  | 0.93491
7 | งานบันได ราวบันได ราวกันตก และส่วนประกอบ | [12 empty] | 0.93491
0.93491
7.1 | บันได 1 | [12 empty] | 0.93491
| - | งานขั้นบันได ผิวขัดมันหนา 30 - 50 มม. ทาสี Epoxy Coating |  | 155 | เมตร | 95 | 88.8163 | 13766.521 | 41 | 38.3312 | 5941.3406 | 19707.8616 |  | 0.93491
| - | งานชานพักบันได ผิวขัดมันหนา 30 - 50 มม. ทาสี Epoxy Coating |  | 55 | ตร.ม. | 200 | 186.9816 | 10283.9885 | 130 | 121.538 | 6684.5925 | 16968.5811 |  | 0.93491
| - | งานจมูกบันไดแบบที่ 1 |  | 175 | เมตร | 190 | 177.6325 | 31085.6926 | 42 | 39.2661 | 6871.5741 | 37957.2667 |  | 0.93491
| - | งานราวบันได ST1 |  | 50 | เมตร | 1300 | 1215.3805 | 60769.0231 | 410 | 383.3123 | 19165.615 | 79934.638 |  | 0.93491
| - | งานบัวข้างบันไดทาสี Epoxy Coating |  | 90 | เมตร | 35 | 32.7218 | 2944.9603 | 20 | 18.6982 | 1682.8345 | 4627.7948 |  | 0.93491
| - | งานฉาบปูนท้องพื้นบันไดและข้างบันได |  | 176 | ตร.ม. | 68 | 63.5737 | 11188.9795 | 87 | 81.337 | 14315.312 | 25504.2915 |  | 0.93491 | ราคามีแก้ไขตามกระทรวงพาณิชย์ กทม. ธ.ค. 67
| - | งานทาสีพื้นบันไดและข้างบันได |  | 176 | ตร.ม. | 30 | 28.0472 | 4936.3145 | 28 | 26.1774 | 4607.2269 | 9543.5413 |  | 0.93491
7.2 | บันได 1.1 | [12 empty] | 0.93491
| - | งานขั้นบันได พื้นผิวหินขัด |  | 48 | เมตร | 113 | 105.6446 | 5070.9412 | 179 | 167.3485 | 8032.7299 | 13103.6712 |  | 0.93491
| - | งานชานพักบันได พื้นผิวหินขัด |  | 7 | ตร.ม. | 238 | 222.5081 | 1557.5568 | 161 | 150.5202 | 1053.6414 | 2611.1982 |  | 0.93491
| - | งานจมูกบันไดแบบที่ 2 |  | 55 | เมตร | 300 | 280.4724 | 15425.9828 | 80 | 74.7926 | 4113.5954 | 19539.5782 |  | 0.93491
| - | งานราวบันได ST1.1 |  | 9 | เมตร | 500 | 467.454 | 4207.0862 | 100 | 93.4908 | 841.4172 | 5048.5035 |  | 0.93491
| - | งานราวกันตก 1.1 |  | 1 | ชุด | 1500 | 1402.3621 | 1402.3621 | 300 | 280.4724 | 280.4724 | 1682.8345 |  | 0.93491
| - | งานบัวข้างบันได ผิวหินขัด |  | 30 | เมตร | 39 | 36.4614 | 1093.8424 | 75 | 70.1181 | 2103.5431 | 3197.3855 |  | 0.93491
| - | งานฉาบปูนท้องพื้นบันไดและข้างบันได |  | 45 | ตร.ม. | 68 | 63.5737 | 2860.8186 | 87 | 81.337 | 3660.165 | 6520.9836 |  | 0.93491 | ราคามีแก้ไขตามกระทรวงพาณิชย์ กทม. ธ.ค. 67
| - | งานทาสีท้องพื้นบันไดและข้างบันได |  | 45 | ตร.ม. | 30 | 28.0472 | 1262.1259 | 28 | 26.1774 | 1177.9841 | 2440.11 |  | 0.93491
7.3 | บันได 2 | [12 empty] | 0.93491
| - | งานขั้นบันได ผิวขัดมันหนา 30 - 50 มม. ทาสี Epoxy Coating |  | 84 | เมตร | 95 | 88.8163 | 7460.5662 | 41 | 38.3312 | 3219.8233 | 10680.3895 |  | 0.93491
| - | งานชานพักบันได ผิวขัดมันหนา 30 - 50 มม. ทาสี Epoxy Coating |  | 16 | ตร.ม. | 200 | 186.9816 | 2991.7058 | 130 | 121.538 | 1944.6087 | 4936.3145 |  | 0.93491
| - | งานจมูกบันไดแบบที่ 1 |  | 95 | เมตร | 190 | 177.6325 | 16875.0902 | 42 | 39.2661 | 3730.2831 | 20605.3734 |  | 0.93491
| - | งานราวบันได ST2 |  | 34 | เมตร | 600 | 560.9448 | 19072.1242 | 280 | 261.7743 | 8900.3246 | 27972.4488 |  | 0.93491
| - | งานบัวข้างบันไดทาสี Epoxy Coating |  | 84 | เมตร | 35 | 32.7218 | 2748.6297 | 20 | 18.6982 | 1570.6455 | 4319.2752 |  | 0.93491
| - | งานฉาบปูนท้องพื้นบันไดและข้างบันได |  | 122 | ตร.ม. | 68 | 63.5737 | 7755.9972 | 87 | 81.337 | 9923.114 | 17679.1112 |  | 0.93491 | ราคามีแก้ไขตามกระทรวงพาณิชย์ กทม. ธ.ค. 67
| - | งานทาสีพื้นบันไดและข้างบันได |  | 122 | ตร.ม. | 30 | 28.0472 | 3421.7635 | 28 | 26.1774 | 3193.6459 | 6615.4093 |  | 0.93491
0.93491
7.4 | บันได 3 | [12 empty] | 0.93491
| - | งานขั้นบันได ผิวขัดมันหนา 30 - 50 มม. ทาสี Epoxy Coating |  | 120 | เมตร | 95 | 88.8163 | 10657.9517 | 41 | 38.3312 | 4599.7476 | 15257.6993 |  | 0.93491
| - | งานชานพักบันได ผิวขัดมันหนา 30 - 50 มม. ทาสี Epoxy Coating |  | 32 | ตร.ม. | 200 | 186.9816 | 5983.4115 | 130 | 121.538 | 3889.2175 | 9872.629 |  | 0.93491
| - | งานจมูกบันไดแบบที่ 1 |  | 168 | เมตร | 190 | 177.6325 | 29842.2649 | 42 | 39.2661 | 6596.7112 | 36438.976 |  | 0.93491
| - | งานราวบันได ST3 |  | 39 | เมตร | 600 | 560.9448 | 21876.8483 | 280 | 261.7743 | 10209.1959 | 32086.0442 |  | 0.93491
| - | งานบัวข้างบันไดทาสี Epoxy Coating |  | 74 | เมตร | 35 | 32.7218 | 2421.4118 | 20 | 18.6982 | 1383.6639 | 3805.0758 |  | 0.93491
| - | งานฉาบปูนท้องพื้นบันไดและข้างบันได |  | 90 | ตร.ม. | 68 | 63.5737 | 5721.6372 | 87 | 81.337 | 7320.33 | 13041.9673 |  | 0.93491 | ราคามีแก้ไขตามกระทรวงพาณิชย์ กทม. ธ.ค. 67
| - | งานทาสีพื้นบันไดและข้างบันได |  | 90 | ตร.ม. | 30 | 28.0472 | 2524.2517 | 28 | 26.1774 | 2355.9683 | 4880.22 |  | 0.93491
7.5 | บันได 4 | [12 empty] | 0.93491
| - | งานขั้นบันได ผิวขัดมันหนา 30 - 50 มม. ทาสี Epoxy Coating |  | 6 | เมตร | 95 | 88.8163 | 532.8976 | 41 | 38.3312 | 229.9874 | 762.885 |  | 0.93491
| - | งานจมูกบันไดแบบที่ 1 |  | 8 | เมตร | 190 | 177.6325 | 1421.0602 | 42 | 39.2661 | 314.1291 | 1735.1893 |  | 0.93491
7.6 | บันได 5 | [12 empty] | 0.93491
| - | งานขั้นบันได พื้นผิวหินขัด กว้าง ประมาณ 400 -500 มม. |  | 195 | เมตร | 209 | 195.3958 | 38102.1775 | 179 | 167.3485 | 32632.9654 | 70735.1428 |  | 0.93491
| - | งานชานพักบันได พื้นผิวหินขัด |  | 15 | ตร.ม. | 440 | 411.3595 | 6170.3931 | 200 | 186.9816 | 2804.7241 | 8975.1173 |  | 0.93491
| - | งานจมูกบันไดแบบที่ 5 |  | 148 | เมตร | 300 | 280.4724 | 41509.9173 | 80 | 74.7926 | 11069.3113 | 52579.2286 |  | 0.93491
| - | งานแผ่น Smart board หนา 20 มม. |  | 80 | ตร.ม. | 260 | 243.0761 | 19446.0874 | 50 | 46.7454 | 3739.6322 | 23185.7196 |  | 0.93491
| - | งานลูกนอนบันได พื้นกรุไม้สักประสาน |  | 50 | ตร.ม. | 2200 | 2056.7977 | 102839.8852 | 200 | 186.9816 | 9349.0805 | 112188.9656 |  | 0.93491
| - | งานลูกตั้งบันได พื้นกรุไม้สักประสาน |  | 70 | เมตร | 2000 | 1869.8161 | 130887.1266 | 200 | 186.9816 | 13088.7127 | 143975.8392 |  | 0.93491
| - | งานชานพักบันได พื้นกรุไม้สักประสาน |  | 10 | ตร.ม. | 2200 | 2056.7977 | 20567.977 | 200 | 186.9816 | 1869.8161 | 22437.7931 |  | 0.93491
| - | งานจมูกบันไดแบบที่ 4 |  | 50 | เมตร | 500 | 467.454 | 23372.7012 | 150 | 140.2362 | 7011.8104 | 30384.5115 |  | 0.93491
| - | งานราวบันได ST5 |  | 40 | เมตร | 1500 | 1402.3621 | 56094.4828 | 400 | 373.9632 | 14958.5288 | 71053.0116 |  | 0.93491
| - | งานงผนังกรุไม้อัด 10 มม. ปิดแผ่นสแตนเลส ผิวซาติน หนา 1 มม. |  | 200 | ตร.ม. | 3500 | 3272.1782 | 654435.6329 | 385 | 359.9396 | 71987.9196 | 726423.5525 |  | 0.93491
| - | Checkered Plate THK.6 mm. |  | 170 | ตร.ม. | 1650 | 1542.5983 | 262241.7072 | 500 | 467.454 | 79467.184 | 341708.8912 |  | 0.93491
| - | งานโครงสร้างเหล็กบันได |  | * ดูรายละเอียดงานวิศวกรรมโครงสร้าง | [8 empty] | คส. ข้อ 10 | 0.93491
| - | งานทาสีน้ำมันอัลคิด โครงสร้างเหล็กทั้งหมด |  | * ดูรายละเอียดงานวิศวกรรมโครงสร้าง | [8 empty] | คส. ข้อ 10 | 0.93491
7.7 | บันได 6 | [12 empty] | 0.93491
| - | งานขั้นบันได พื้นผิวทรายล้าง |  | 55 | ตร.ม. | 343 | 320.6735 | 17637.0403 | 104 | 97.2304 | 5347.674 | 22984.7143 |  | 0.93491
0.93491
| - | งานชานพักบันได พื้นผิวทรายล้าง |  | 9 | ตร.ม. | 343 | 320.6735 | 2886.0611 | 104 | 97.2304 | 875.0739 | 3761.1351 |  | 0.93491
| - | งานจมูกบันไดแบบที่ 3 |  | 60 | เมตร | 0 | 0 | 0 | 30 | 28.0472 | 1682.8345 | 1682.8345 |  | 0.93491
| - | งานราวบันได ST6 |  | 16 | เมตร | 1100 | 1028.3989 | 16454.3816 | 470 | 439.4068 | 7030.5085 | 23484.8901 |  | 0.93491 | ราคามีแก้ไขตามกระทรวงพาณิชย์ กทม. ธ.ค. 67
| - | งานบัวข้างบันได ผิวทรายล้าง |  | 27 | เมตร | 34 | 31.7869 | 858.2456 | 70 | 65.4436 | 1766.9762 | 2625.2218 |  | 0.93491
| - | งานผนังกันตก 1 |  | 11 | เมตร | 1850 | 1729.5799 | 19025.3788 | 500 | 467.454 | 5141.9943 | 24167.373 |  | 0.93491
| - | งานรางระบายน้ำตามแบบขยาย |  | 1 | ชุด | 8000 | 7479.2644 | 7479.2644 | 0 | 0 | 0 | 7479.2644 |  | 0.93491
7.8 | บันได 7 | [12 empty] | 0.93491
| - | งานขั้นบันได พื้นผิวหินขัด |  | 7 | เมตร | 113 | 105.6446 | 739.5123 | 179 | 167.3485 | 1171.4398 | 1910.952 |  | 0.93491
| - | งานจมูกบันไดแบบที่ 2 |  | 9 | เมตร | 200 | 186.9816 | 1682.8345 | 80 | 74.7926 | 673.1338 | 2355.9683 |  | 0.93491
7.9 | บันได 7.1 | [12 empty] | 0.93491
| - | งานขั้นบันได ผิวขัดมัน |  | 5 | เมตร | 54 | 50.485 | 252.4252 | 41 | 38.3312 | 191.6561 | 444.0813 |  | 0.93491
| - | งานจมูกบันไดแบบที่ 1 |  | 7 | เมตร | 190 | 177.6325 | 1243.4277 | 42 | 39.2661 | 274.863 | 1518.2907 |  | 0.93491
7.1 | บันได 8 | [12 empty] | 0.93491
| - | Steel Plate 12 mm. |  | 1180 | กก. | 24.97 | 23.3447 | 27546.6916 | 14 | 13.0887 | 15444.6809 | 42991.3726 |  | 0.93491
| - | งานขั้นบันไดปูทับด้วยแผ่นยางกันลื่นลายเหรียญ Round Dot - Anti Slip หนา 5 มม. |  | 19 | เมตร | 247 | 230.9223 | 4387.5235 | 74 | 69.1832 | 1314.4807 | 5702.0042 |  | 0.93491
| - | งานชานพักบันไดปูทับด้วยแผ่นยางกันลื่น ลายเหรียญ Round Dot Anti Slip หนา 5 มม. |  | 4 | เมตร | 321 | 300.1055 | 1200.4219 | 96 | 89.7512 | 359.0047 | 1559.4266 |  | 0.93491
| - | งานแม่บันได WF |  | * ดูรายละเอียดงานวิศวกรรมโครงสร้าง | [8 empty] | คส. ข้อ 10 | 0.93491
| - | งานราวบันได ST8 |  | 11 | เมตร | 660 | 617.0393 | 6787.4324 | 310 | 289.8215 | 3188.0364 | 9975.4689 |  | 0.93491
| - | งานทาสีน้ำมันอัลคิด โครงสร้างเหล็กทั้งหมด |  | * ดูรายละเอียดงานวิศวกรรมโครงสร้าง | [8 empty] | คส. ข้อ 10 | 0.93491
7.11 | บันได 9 | [12 empty] | 0.93491
| - | Steel Plate 12 mm. |  | 6050 | กก. | 24.97 | 23.3447 | 141235.1563 | 14 | 13.0887 | 79186.7116 | 220421.8679 |  | 0.93491
| - | งานขั้นบันไดปูกระเบื้องหินขัดสีดำ |  | 61 | เมตร | 181 | 169.2184 | 10322.3197 | 158 | 147.7155 | 9010.6438 | 19332.9635 |  | 0.93491
| - | งานชานพักปูกระเบื้องหินขัดสีดำ |  | 8 | ตร.ม. | 381 | 356.2 | 2849.5997 | 222 | 207.5496 | 1660.3967 | 4509.9964 |  | 0.93491
| - | งานจมูกบันไดแบบที่ 6 |  | 67 | เมตร | 150 | 140.2362 | 9395.8259 | 130 | 121.538 | 8143.0491 | 17538.875 |  | 0.93491
| - | งานแม่บันได WF |  | * ดูรายละเอียดงานวิศวกรรมโครงสร้าง |  |  | 0 | [5 empty] | คส. ข้อ 10 | 0.93491
| - | งานราวบันได ST9 |  | 39 | เมตร | 660 | 617.0393 | 24064.5331 | 310 | 289.8215 | 11303.0383 | 35367.5714 |  | 0.93491
| - | งานทาสีน้ำมันอัลคิด โครงสร้างเหล็กทั้งหมด |  | * ดูรายละเอียดงานวิศวกรรมโครงสร้าง | [8 empty] | คส. ข้อ 10 | 0.93491
0.93491
0.93491
7.12 | บันได 10 | [12 empty] | 0.93491
| - | งานขั้นบันได Steel Plate 10 mm. |  | 500 | กก. | 24.97 | 23.3447 | 11672.327 | 14 | 13.0887 | 6544.3563 | 18216.6833 |  | 0.93491
| - | งานขั้นบันไดผิวหินขัดสำเร็จรูป |  | 55 | เมตร | 113 | 105.6446 | 5810.4535 | 179 | 167.3485 | 9204.1697 | 15014.6232 |  | 0.93491
| - | จมูกบันได แบบที่ 5 |  | 22 | เมตร | 300 | 280.4724 | 6170.3931 | 80 | 74.7926 | 1645.4382 | 7815.8313 |  | 0.93491
| - | งานชานพักบันได พื้นสมาร์ทบอร์ดหนา 20 มม. ผิวหินขัดสำเร็จรูป |  | 10 | ตร.ม. | 825 | 771.2991 | 7712.9914 | 200 | 186.9816 | 1869.8161 | 9582.8075 |  | 0.93491
|  | หนา 2 มม. (ระบุสีภายหลัง) | [11 empty] | 0.93491
| - | งานโครงสร้างเหล็กบันได |  | *ดูรายละเอียดงานวิศวกรรมโครงสร้าง | [8 empty] | คส. ข้อ 10 | 0.93491
| - | งานราวบันได ST10 |  | 32 | เมตร | 1380 | 1290.1731 | 41285.5394 | 390 | 364.6141 | 11667.6524 | 52953.1918 |  | 0.93491
| - | งานทาสีน้ำมันอัลคิด โครงสร้างเหล็กทั้งหมด |  | 15 | ตร.ม. | 30.39 | 28.4119 | 426.1778 | 35 | 32.7218 | 490.8267 | 917.0046 |  | 0.93491
7.13 | บันได 11 | [12 empty] | 0.93491
| - | งานขั้นบันได ผิวปูกระเบื้องสีเทา ขนาด 600x600x10 มม. |  | 235 | เมตร | 273 | 255.2299 | 59979.0258 | 158 | 147.7155 | 34713.1358 | 94692.1615 |  | 0.93491 | ราคามีแก้ไขตามกระทรวงพาณิชย์ กทม. ธ.ค. 67
| - | งานจมูกบันไดแบบที่ 6 |  | 245 | เมตร | 0 | 0 | 0 | 130 | 121.538 | 29776.8213 | 29776.8213 |  | 0.93491
| - | งานราวบันได ST11 |  | 9 | เมตร | 930 | 869.4645 | 7825.1804 | 360 | 336.5669 | 3029.1021 | 10854.2824 |  | 0.93491
7.14 | ทางเดิน Catwalk 1 | [12 empty] | 0.93491
| - | งานทางเดินSmart board หนา 20 มม.กรุไม้สักประสาน ขนาด 14x50x450-1200 มม. |  | 30 | ตร.ม. | 2350 | 2197.0339 | 65911.0173 | 250 | 233.727 | 7011.8104 | 72922.8277 |  | 0.93491
|  | สี Cinnamon เคลือบใสด้าน | [11 empty] | 0.93491
| - | ขอบไม้จริง ขนาด 75x20 มม. ทำผิวสีธรรมชาติ |  | 25 | เมตร | 800 | 747.9264 | 18698.1609 | 150 | 140.2362 | 3505.9052 | 22204.0661 |  | 0.93491
| - | งานโครงสร้างรับพื้น Catwalk |  | *ดูรายละเอียดงานวิศวกรรมโครงสร้าง | [8 empty] | คส. ข้อ 10 | 0.93491
| - | งานราวกันตก Catwalk |  | 27 | เมตร | 3000 | 2804.7241 | 75727.5518 | 1000 | 934.908 | 25242.5173 | 100970.0691 |  | 0.93491
| - | งานฝ้าเพดาน Smart board หนา 20 มม.กรุไม้สักประสาน ขนาด 14x50x450-1200 มม. |  | 30 | ตร.ม. | 2350 | 2197.0339 | 65911.0173 | 250 | 233.727 | 7011.8104 | 72922.8277 |  | 0.93491
|  | สี Cinnamon เคลือบใสด้าน | [11 empty] | 0.93491
| - | โครงเคร่าฝ้าเพดานเหล็ก 50x25x1.7 @300 มม. |  | 200 | กก. | 27.6741 | 25.8727 | 5174.5491 | 14 | 13.0887 | 2617.7425 | 7792.2916 |  | 0.93491
7.15 | ทางเดิน Catwalk 2 | [12 empty] | 0.93491
| - | งานทางเดินSmart board หนา 20 มม.กรุไม้สักประสาน ขนาด 14x50x450-1200 มม. |  | 30 | ตร.ม. | 2350 | 2197.0339 | 65911.0173 | 250 | 233.727 | 7011.8104 | 72922.8277 |  | 0.93491
|  | สี Cinnamon เคลือบใสด้าน | [11 empty] | 0.93491
0.93491
0.93491
| - | ขอบไม้จริง ขนาด 75x20 มม. ทำผิวสีธรรมชาติ |  | 25 | เมตร | 800 | 747.9264 | 18698.1609 | 150 | 140.2362 | 3505.9052 | 22204.0661 |  | 0.93491
| - | งานโครงสร้างรับพื้น Catwalk |  | *ดูรายละเอียดงานวิศวกรรมโครงสร้าง | [8 empty] | คส. ข้อ 10 | 0.93491
| - | งานราวกันตก Catwalk |  | 27 | เมตร | 3000 | 2804.7241 | 75727.5518 | 1000 | 934.908 | 25242.5173 | 100970.0691 |  | 0.93491
| - | งานฝ้าเพดาน Smart board หนา 20 มม.กรุไม้สักประสาน ขนาด 14x50x450-1200 มม. |  | 30 | ตร.ม. | 2350 | 2197.0339 | 65911.0173 | 250 | 233.727 | 7011.8104 | 72922.8277 |  | 0.93491
|  | สี Cinnamon เคลือบใสด้าน | [11 empty] | 0.93491
| - | โครงเคร่าฝ้าเพดานเหล็ก 50x25x1.7 @300 มม. |  | 200 | กก. | 27.6741 | 25.8727 | 5174.5491 | 14 | 13.0887 | 2617.7425 | 7792.2916 |  | 0.93491
7.16 | ทางลาด ค.ส.ล. | [12 empty] | 0.93491
| - | ทางลาด ค.ส.ล. ผิวขัดเรียบ ตัดร่องผิว กว้าง 15 มม. ลึก 10 มม. @150มม. |  | 300 | ตร.ม. | 0 | 0 | 0 | 45 | 42.0709 | 12621.2586 | 12621.2586 |  | 0.93491
| - | งานรางระบายน้ำตามแบบขยาย |  | 7 | เมตร | 1500 | 1402.3621 | 9816.5345 | 0 | 0 | 0 | 9816.5345 |  | 0.93491
7.17 | งานราวกันตก | [12 empty] | 0.93491
| - | งานราวกันตก 1 |  | 39 | เมตร | 17000 | 15893.4368 | 619844.0352 | 0 | 0 | 0 | 619844.0352 |  | 0.93491
| - | งานราวกันตก 2 |  | 60 | เมตร | 18500 | 17295.7989 | 1037747.9322 | 0 | 0 | 0 | 1037747.9322 |  | 0.93491
| - | งานราวกันตก 2.1 |  | 4 | เมตร | 3500 | 3272.1782 | 13088.7127 | 0 | 0 | 0 | 13088.7127 |  | 0.93491
| - | งานราวกันตก 3 |  | 3 | เมตร | 15000 | 14023.6207 | 42070.8621 | 0 | 0 | 0 | 42070.8621 |  | 0.93491
| - | งานราวกันตก 4 |  | 25 | เมตร | 18500 | 17295.7989 | 432394.9717 | 0 | 0 | 0 | 432394.9717 |  | 0.93491
| - | งานราวกันตก 5 |  | 135 | เมตร | 3000 | 2804.7241 | 378637.759 | 1000 | 934.908 | 126212.5863 | 504850.3454 |  | 0.93491
| - | งานราวกันตก 6 |  | ยกเลิกรายการ | [9 empty] | 0.93491
| - | งานราวกันตก 7 |  | 25 | เมตร | 18500 | 17295.7989 | 432394.9717 | 0 | 0 | 0 | 432394.9717 |  | 0.93491
| - | งานราว Urban Void 1 |  | 10 | เมตร | 2500 | 2337.2701 | 23372.7012 | 800 | 747.9264 | 7479.2644 | 30851.9656 |  | 0.93491
| - | งานราว Urban Void 2 |  | 9 | เมตร | 2500 | 2337.2701 | 21035.4311 | 800 | 747.9264 | 6731.3379 | 27766.769 |  | 0.93491
7.18 | งานบันไดถังเก็บน้ำ | [12 empty] | 0.93491
| - | งานบันไดลิง (เหล็ก) ถังเก็บน้ำ |  | 5 | ชุด | 8000 | 7479.2644 | 37396.3219 | 0 | 0 | 0 | 37396.3219 |  | 0.93491
| - | งานบันไดลิง (แสตนเลส) ถังเก็บน้ำ |  | 5 | ชุด | 10000 | 9349.0805 | 46745.4023 | 0 | 0 | 0 | 46745.4023 |  | 0.93491
| รวมราคางานบันได ราวบันได ราวกันตก และส่วนประกอบ | [10 empty] | 6553576.9464 |  | 0.93491
0.93491
0.93491
0.93491
8 | งานหลังคา งานฉนวนกันความร้อน งานกันซึมและส่วนประกอบ | [12 empty] | 0.93491
8.1 | งานหลังคา Metal Sheet | [12 empty] | 0.93491
| - | หลังคา Metal Sheet รุ่น 360 Seam |  | 2450 | ตร.ม. | 1300 | 1215.3805 | 2977682.1297 | 200 | 186.9816 | 458104.943 | 3435787.0727 |  | 0.93491
| - | Flashing หลังคาครอบสัน |  | 80 | เมตร | 300 | 280.4724 | 22437.7931 | 50 | 46.7454 | 3739.6322 | 26177.4253 |  | 0.93491
| - | Flashing หลังคาครอบชายคาล่าง |  | 140 | เมตร | 300 | 280.4724 | 39266.138 | 50 | 46.7454 | 6544.3563 | 45810.4943 |  | 0.93491
| - | Flashing หลังคาครอบชนผนัง |  | 140 | เมตร | 300 | 280.4724 | 39266.138 | 50 | 46.7454 | 6544.3563 | 45810.4943 |  | 0.93491
| - | งานโครงสร้างหลังคา |  | *ดูรายละเอียดงานวิศวกรรมโครงสร้าง | [8 empty] | คส. ข้อ 8 | 0.93491
| - | งานทาสีกันไฟ Fireproof Coating โครงสร้างหลังคา |  | *ดูรายละเอียดงานวิศวกรรมโครงสร้าง | [8 empty] | คส. ข้อ 8 | 0.93491
|  | ความหนาไม่น้อยกว่า 1500 ไมครอน กันไฟได้ไม่น้อยกว่า 3 ชม. | [11 empty] | 0.93491
| - | งานทาสีน้ำมันอัลคิด โครงสร้างเหล็กทั้งหมด |  | *ดูรายละเอียดงานวิศวกรรมโครงสร้าง | [8 empty] | คส. ข้อ 8 | 0.93491
8.2 | งานหลังคา Skylight | [12 empty] | 0.93491
| - | กระจกลามิเนตนิรภัยแข็งแรงพิเศษ (Laminate Super High Strength Glass) |  | 146 | ตร.ม. | 7945 | 7427.8444 | 1084465.2873 | 1515 | 1416.3857 | 206792.3109 | 1291257.5982 |  | 0.93491
|  | หรือตามมาตรฐานผู้ผลิต (การติดตั้งเสนออนุมัติ) | [11 empty] | 0.93491
| - | Flashing |  | 55 | เมตร | 250 | 233.727 | 12854.9856 | 50 | 46.7454 | 2570.9971 | 15425.9828 |  | 0.93491
| - | งานโครงสร้างหลังคา |  | *ดูรายละเอียดงานวิศวกรรมโครงสร้าง | [8 empty] | คส. ข้อ 8 | 0.93491
| - | งานทาสีกันไฟ Fireproof Coating โครงสร้างหลังคา ความหนาไม่น้อยกว่า 1000 ไมครอน |  | *คิดรวมในงานหลังคา metal Sheet | [8 empty] | คส. ข้อ 8 | 0.93491
| - | งานทาสีน้ำมันอัลคิด โครงสร้างเหล็กทั้งหมด |  | *ดูรายละเอียดงานวิศวกรรมโครงสร้าง | [8 empty] | คส. ข้อ 8 | 0.93491
8.3 | งานหลังคายื่น | [12 empty] | 0.93491
| - | Aluminium Composite Cladding หนา 4 mm. ไส้กันไฟ ชนิดภายนอก สี Silver |  | 620 | ตร.ม. | 1450 | 1355.6167 | 840482.3343 | 1500 | 1402.3621 | 869464.4837 | 1709946.818 |  | 0.93491
| - | CEMENT BOARD 20mm. พร้อมแผ่นรองกันความชื้นและ Membrene Sheet |  | 310 | ตร.ม. | 1200 | 1121.8897 | 347785.7935 | 250 | 233.727 | 72455.3736 | 420241.1671 |  | 0.93491
| - | งาน Flashing |  | 75 | เมตร | 300 | 280.4724 | 21035.4311 | 50 | 46.7454 | 3505.9052 | 24541.3362 |  | 0.93491
| - | งานอุปกรณ์ประกอบการติดตั้งประกอบแผ่น Membrene Sheet |  | 310 | ตร.ม. | 500 | 467.454 | 144910.7473 | 0 | 0 | 0 | 144910.7473 |  | 0.93491
| - | งานโครงสร้างหลังคา |  | *ดูรายละเอียดงานวิศวกรรมโครงสร้าง | [8 empty] | คส. ข้อ 8 | 0.93491
| - | งานทาสีน้ำมันอัลคิด โครงสร้างเหล็กทั้งหมด |  | *ดูรายละเอียดงานวิศวกรรมโครงสร้าง | [8 empty] | คส. ข้อ 8 | 0.93491
8.4 | งานหลังคา Canopy | [12 empty] | 0.93491
| - | Aluminium Composite Cladding หนา 4 mm. ไส้กันไฟ ชนิดภายนอก สี Silver |  | 45 | ตร.ม. | 1450 | 1355.6167 | 61002.7501 | 1500 | 1402.3621 | 63106.2932 | 124109.0432 |  | 0.93491
| - | CEMENT BOARD 20mm. พร้อมแผ่นรองกันความชื้นและ Membrene Sheet |  | 20 | ตร.ม. | 1200 | 1121.8897 | 22437.7931 | 250 | 233.727 | 4674.5402 | 27112.3334 |  | 0.93491
|  | ปูกันซึมด้วย MEMBRANE SHEET | [11 empty] | 0.93491
| - | งาน Flashing |  | 6 | เมตร | 300 | 280.4724 | 1682.8345 | 50 | 46.7454 | 280.4724 | 1963.3069 |  | 0.93491
| - | งานอุปกรณ์ประกอบการติดตั้งประกอบแผ่น Membrene Sheet |  | 20 | ตร.ม. | 500 | 467.454 | 9349.0805 | 0 | 0 | 0 | 9349.0805 |  | 0.93491
| - | รางน้ำ แสตนเลสหนา 1.5 มม. พับตามแบบ |  | 4 | เมตร | 4000 | 3739.6322 | 14958.5288 | 0 | 0 | 0 | 14958.5288 |  | 0.93491
| - | เหล็ก PLATE เหล็กหนา 6 มม. ปิดขอบหลังคา ทำสีเทียบ แผ่นอลูมิเนียมคอมโพสิต |  | 5 | เมตร | 650 | 607.6902 | 3038.4512 | 375 | 350.5905 | 1752.9526 | 4791.4037 |  | 0.93491
| - | เหล็ก PLATE เหล็กหนา 3 มม. ทำสีเทียบ แผ่นอลูมิเนียมคอมโพสิต |  | 5 | เมตร | 400 | 373.9632 | 1869.8161 | 245 | 229.0525 | 1145.2624 | 3015.0785 |  | 0.93491
| - | Flashing หลังคาครอบชนผนัง |  | 4 | เมตร | 300 | 280.4724 | 1121.8897 | 50 | 46.7454 | 186.9816 | 1308.8713 |  | 0.93491
| - | งานโครงสร้างหลังคา |  | *ดูรายละเอียดงานวิศวกรรมโครงสร้าง | [8 empty] | คส. ข้อ 8 | 0.93491
| - | งานทาสีน้ำมันอัลคิด โครงสร้างเหล็กทั้งหมด |  | *ดูรายละเอียดงานวิศวกรรมโครงสร้าง | [8 empty] | คส. ข้อ 8 | 0.93491
8.5 | งานหลังคา Aluminium Composite ชั้น 3 (บริเวณ CW3B) | [12 empty] | 0.93491
| - | Aluminium Composite Cladding หนา 4 mm. ไส้กันไฟ ชนิดภายนอก สี Silver |  | 140 | ตร.ม. | 1450 | 1355.6167 | 189786.3335 | 1500 | 1402.3621 | 196330.6899 | 386117.0234 |  | 0.93491
| - | งานโครงสร้างหลังคา |  | *ดูรายละเอียดงานวิศวกรรมโครงสร้าง | [9 empty] | 0.93491
| - | งานทาสีน้ำมันอัลคิด โครงสร้างเหล็กทั้งหมด |  | *ดูรายละเอียดงานวิศวกรรมโครงสร้าง | [9 empty] | 0.93491
8.6 | งานฉนวนกันความร้อนและฉนวนดูดซับเสียง | [12 empty] | 0.93491
| - | งานฉนวนใยแก้วหนา 5 นิ้ว ใต้ท้องแผ่นรองด้วยแผ่น metal Sheet |  | 2375 | ตร.ม. | 550 | 514.1994 | 1221223.6364 | 70 | 65.4436 | 155428.4628 | 1376652.0992 |  | 0.93491
| - | ฉนวนกันความร้อน ชนิด Expanded Polystyrene Board ความหนา 50 มม. |  | 920 | ตร.ม. | 450 | 420.7086 | 387051.9315 | 70 | 65.4436 | 60208.0782 | 447260.0097 |  | 0.93491
| - | ฉนวนซับเสียง หุ้มรอบด้านด้วยผ้าใยแก้ว |  | 135 | ตร.ม. | 320 | 299.1706 | 40388.0276 | 100 | 93.4908 | 12621.2586 | 53009.2863 |  | 0.93491
|  | ขนาด 600 x 1200 x 50 มม. สีขาว (ติดตั้งที่ผนังและฝ้าห้องเครื่องระบบปรับอากาศ) | [11 empty] | 0.93491
8.7 | งานระบบกันซึมชั้น | [12 empty] | 0.93491
| - | งานกันซึมชนิด PVC Sheet membrane ระบบแผ่น Polyvinylcoride |  | 1430 | ตร.ม. | 900 | 841.4172 | 1203226.6565 | 0 | 0 | 0 | 1203226.6565 |  | 0.93491
|  | หนาไม่น้อยกว่า 1.5 มม. ติดตั้งตามมาตรฐานของผู้ผลิต | [11 empty] | 0.93491
| - | งานกันซึมประเภท CEMENT BASE (Two Part Polymer Modified Cementitious |  | 1265 | ตร.ม. | 300 | 280.4724 | 354797.6038 | 0 | 0 | 0 | 354797.6038 |  | 0.93491
|  | Water Proof Mortar) รวมชั้นรองพื้นและชั้นกันซึม ไม่น้อยกว่า 3 ชั้น | [11 empty] | 0.93491
8.8 | งานแผงบังแอร์ | [12 empty] | 0.93491
| - | แผ่นเหล็กเจาะรู (perforate sheet) H8x12P mm. 40% หนา 2mm. |  | 168 | เมตร | 1000 | 934.908 | 157064.5519 | 0 | 0 | 0 | 157064.5519 |  | 0.93491
| - | เหล็กกล่อง 100x50x3.2 mm. |  | *ดูรายละเอียดงานวิศวกรรมโครงสร้าง | [8 empty] | คส. ข้อ 8 | 0.93491
| - | เหล็กฉาก 100x100x7 mm. |  | *ดูรายละเอียดงานวิศวกรรมโครงสร้าง | [8 empty] | คส. ข้อ 8 | 0.93491
| - | แผ่นเหล็ก plate หนา 6mm. |  | *ดูรายละเอียดงานวิศวกรรมโครงสร้าง | [8 empty] | คส. ข้อ 8 | 0.93491
| - | งานโครงสร้างเหล็กทั้งหมดทาสีน้ำมัน สีดำเทียบสี TOA#8294 |  | *ดูรายละเอียดงานวิศวกรรมโครงสร้าง | [8 empty] | คส. ข้อ 8 | 0.93491
| - | ชุดประตูล้อเลื่อน 1 ชุด |  | 1 | ชุด | 10000 | 9349.0805 | 9349.0805 | 0 | 0 | 0 | 9349.0805 |  | 0.93491
| รวมราคางานหลังคา งานฉนวนกันความร้อน งานกันซึมและส่วนประกอบ | [10 empty] | 11333993.0937 |  | 0.93491
9 | งาน Facade และ Urban Void | [12 empty] | 0.93491
0.93491
9.1 | ผนัง FACADE SHADING | [12 empty] | 0.93491
9.1.1 | P3.2 | Fin Facade คอนกรีตเสริมใยแก้ว (G.R.C) หนา 25 มม. ขึ้นรูปทรงตามแบบ | [11 empty] | 0.93491
| - | บัว GRC 0.50 x 0.25 x 0.50 x 0.25 m. เสริมเหล็กกลม 2" t = 3.2 mm. |  | 850 | ชิ้น | 4560 | 4263.1807 | 3623703.5902 | 0 | 0 | 0 | 3623703.5902 |  | 0.93491
| - | บัว GRC 0.50 x 0.25 x 0.50 x 0.25 m. เสริมเหล็กกลม 4" t = 3.2 mm. |  | 650 | ชิ้น | 4885 | 4567.0258 | 2968566.7762 | 0 | 0 | 0 | 2968566.7762 |  | 0.93491
| - | ทาสีลวดลาย TEXTURE ลายไข่ปลา และทาสีอะครีลิค ชนิดภายนอก |  | 1500 | ชิ้น | 350 | 327.2178 | 490826.7247 | 300 | 280.4724 | 420708.6211 | 911535.3458 |  | 0.93491
9.1.2 | P5.5 | ผนัง ALUMINIUM COMPOSITE หนา 4 มม. ชนิดภายนอก สี Silver |  | 1060 | ตร.ม. | 1450 | 1355.6167 | 1436953.6682 | 1500 | 1402.3621 | 1486503.7947 | 2923457.463 |  | 0.93491
|  | โครงเคร่าเหล็กติดตั้งตามมาตรฐานผู้ผลิต เสนอแบบขออนุมัติก่อนดำเนินการติดตั้ง | [11 empty] | 0.93491
| - | งานโครงสร้างเหล็กผนัง Facde Shading |  | *ดูรายละเอียดงานวิศวกรรมโครงสร้าง | [8 empty] | คส. ข้อ 8 | 0.93491
| - | งานทาสีกันสนิม โครงสร้างเหล็กผนัง Facde Shading |  | *ดูรายละเอียดงานวิศวกรรมโครงสร้าง | [8 empty] | คส. ข้อ 8 | 0.93491
| รวมราคาผนัง FACADE SHADING | [10 empty] | 10427263.1752 |  | 0.93491
0.93491
9.2 | งาน Urban Void | [12 empty] | 0.93491
9.2.1 | งานฝ้าเพดาน | [12 empty] | 0.93491
| C3.2 | ฝ้าเพดาน Aluminium Composite หนา 4 mm. ชนิดภายนอก สี Copper |  | 610 | ตร.ม. | 1450 | 1355.6167 | 826926.1676 | 1500 | 1402.3621 | 855440.863 | 1682367.0306 |  | 0.93491
|  | โครงเคร่าเหล็กติดตั้งตามมาตรฐานผู้ผลิต เสนอแบบขออนุมัติก่อนดำเนินการติดตั้ง | [11 empty] | 0.93491
|  | งานดัดโค้ง |  | 610 | ตร.ม. | 0 | 0 | 0 | 950 | 888.1626 | 541779.2132 | 541779.2132 |  | 0.93491
9.2.3 | งานโครงสร้างเหล็ก |  |  | *ดูรายละเอียดงานวิศวกรรมโครงสร้าง | [9 empty] | 0.93491
| - | งานทาสีกันสนิม งานโครงสร้างเหล็ก |  | *ดูรายละเอียดงานวิศวกรรมโครงสร้าง | [9 empty] | 0.93491
9.2.4 | งานผนัง - พื้นกระจก | [12 empty] | 0.93491
| - | พื้นกระจก HEAT STRENGTH INP FILM LAMINATE 10+10 CRYSTAL CLEAR |  | 50 | ตร.ม. | 16000 | 14958.5288 | 747926.4376 | 3850 | 3599.396 | 179969.799 | 927896.2366 |  | 0.93491
| - | งานผนังกระจกโค้งกระจก HEAT STRENGTH INP FILM LAMINATE 8+8 CRYSTAL CLEAR |  | 63 | ตร.ม. | 24000 | 22437.7931 | 1413580.9671 | 3850 | 3599.396 | 226761.9468 | 1640342.9139 |  | 0.93491
| P5.1 | ผนังกรุแผ่นเหล็ก 6 มม. ขัดรอยต่อเรียบ ดัดโค้งตามแบบ เสนอแบบขออนุมัติก่อนการติดตั้ง |  | 80 | ตร.ม. | 3000 | 2804.7241 | 224377.9313 | 1000 | 934.908 | 74792.6438 | 299170.575 |  | 0.93491
| - | ทำสีพ่น COPPER เทียบสีผนัง P5.4 โครงเคร่าเหล็กติดตั้งตามมาตรฐานผู้ผลิต |  | 80 | ตร.ม. | 150 | 140.2362 | 11218.8966 | 80 | 74.7926 | 5983.4115 | 17202.3081 |  | 0.93491
| - | ค่าดำเนินการติดตั้ง |  | 1 | งาน | 50000 | 46745.4023 | 46745.4023 | 0 | 0 | 0 | 46745.4023 |  | 0.93491
0.93491
0.93491
9.2.5 | งานบันได Urban Void | [12 empty] | 0.93491
| - | งานขั้นบันไดผิวหินขัดสำเร็จรูป เม็ดหินขาว-มุก เบอร์ 4½ ระบุขนาดและลายภายหลัง |  | 214 | เมตร | 400 | 373.9632 | 80028.1288 | 180 | 168.2834 | 36012.658 | 116040.7868 |  | 0.93491
|  | พร้อมลงน้ำยาเคลือบ กว้างประมาณ 500 -1000 มม. ตามแบบ | [11 empty] | 0.93491
| - | งานขั้นบันไดผิวหินขัดสำเร็จรูป เม็ดหินขาว-มุก เบอร์ 4½ ระบุขนาดและลายภายหลัง |  | 64 | เมตร | 220 | 205.6798 | 13163.5053 | 120 | 112.189 | 7180.0938 | 20343.5991 |  | 0.93491
|  | พร้อมลงน้ำยาเคลือบ กว้างประมาณ 250 -300 มม. ตามแบบ | [11 empty] | 0.93491
| - | Checkered Plate THK.6 mm. |  | 495 | ตร.ม. | 1650 | 1542.5983 | 763586.1474 | 500 | 467.454 | 231389.7416 | 994975.889 |  | 0.93491
| - | จมูกบันได แบบที่ 2 |  | 325 | เมตร | 200 | 186.9816 | 60769.0231 | 80 | 74.7926 | 24307.6092 | 85076.6323 |  | 0.93491
| - | งานโครงสร้างเหล็ก |  | *ดูรายละเอียดงานวิศวกรรมโครงสร้าง | [8 empty] | คส. ข้อ 10 | 0.93491
| - | งานทาสีน้ำมันอัลคิด โครงสร้างเหล็กทั้งหมด |  | *ดูรายละเอียดงานวิศวกรรมโครงสร้าง | [8 empty] | คส. ข้อ 10 | 0.93491
| รวมราคงาน Urban Void | [10 empty] | 6371940.587 |  | 0.93491
0.93491
| รวมราคงาน Facade และ Urban Void | [10 empty] | 16799203.7622 |  | 0.93491
0.93491
0.93491
0.93491
0.93491
0.93491
0.93491
0.93491
0.93491
0.93491
0.93491
0.93491
0.93491
0.93491
0.93491
0.93491
10 | งานเบ็ดเตล็ด | [12 empty] | 0.93491
0.93491
10.1 | งานกำจัดปลวก |  |  | 5340 | ตร.ม. | 90 | 84.1417 | 449316.8074 | 0 | 0 | 0 | 449316.8074 |  | 0.93491
10.2 | งานสีเครื่องหมายจราจร |  |  | 16 | ชุด | 800 | 747.9264 | 11966.823 | 0 | 0 | 0 | 11966.823 |  | 0.93491
10.3 | งานสีแนวเส้นที่จอดรถ 100 มม. |  |  | 51 | ชุด | 150 | 140.2362 | 7152.0466 | 0 | 0 | 0 | 7152.0466 |  | 0.93491
10.4 | งานสีแนวเส้นสัญลักษณ์ที่จอดรถคนพิการ |  |  | 3 | ชุด | 1500 | 1402.3621 | 4207.0862 | 0 | 0 | 0 | 4207.0862 |  | 0.93491
10.5 | งานขอบกั้นล้อ ค.ส.ล. เปลือยผิว |  |  | 51 | ชุด | 343.4 | 321.0474 | 16373.4186 | 100 | 93.4908 | 4768.031 | 21141.4496 |  | 0.93491
| รวมราคงานเบ็ดเตล็ด | [10 empty] | 493784.2128

## RKCA1_Interior
ชื่อโครงการ |  |  | โครงการจัดตั้งศูนย์การเรียนรู้แห่งชาติ OKMD : OKMD National Knowledge Center (Ratchadamnoen Center 1 และ 2) | [5 empty] | หมวดงาน | หมวดงาน | งานสถาปัตยกรรมภายใน (RC 1)
สถานที่ก่อสร้าง |  |  | แขวงตลาดยอด เขตพระนคร กรุงเทพมหานคร | [5 empty] | เมื่อวันที่ | เมื่อวันที่ | 16 กรกฎาคม 2568
คำนวณราคากลางโดย |  |  | คณะกรรมการกำหนดราคากลาง
ลำดับ | รายการ |  |  | จำนวน | หน่วย | ราคาวัสดุสิ่งของ |  |  | ค่าแรงงาน |  |  | รวมค่าวัสดุ | หมายเหตุ
[6 empty] | ราคา/หน่วย | ราคา/หน่วย | จำนวนเงิน | ราคา/หน่วย | ราคา/หน่วย | จำนวนเงิน | และแรงงาน
สรุปราคาค่าก่อสร้างงานสถาปัตยกรรมภายใน
อาคาร Ratchadamnoen Center 1
1 | งานผิวพื้น |  |  | 5338 | ตร.ม. |  |  | 7220159.2853 |  |  | 1794574.6944 | 9014733.9797 |  | 9014733.9797 | 9642375
2 | งานผนัง |  |  | 501.5505 | ตร.ม. |  |  | 590057.8648 |  |  | 157840.5256 | 747898.3904 |  | 747898.3904 | 799970
3 | งานฝ้าตกแต่ง |  |  | 4207 | ตร.ม. |  |  | 3361350.6289 |  |  | 1061329.1178 | 4422679.7468 |  | 4422679.7468 | 4730604
4 | งานประตูพิเศษ |  |  | 66 | ชุด |  |  | 13428304.9174 |  |  | 1582524.4606 | 15010829.378 |  | 15010829.378 | 16055942
5 | งานเบ็ดเตล็ด | [6 empty] | 755256.1167 |  |  | 0 | 755256.1167 |  | 755256.1167 | 807840
| รวมราคาค่าก่อสร้างงานสถาปัตยกรรมภายใน |  |  | 10112.5505 | ตร.ม. |  |  | 25355128.8131 |  |  | 4596268.7984 | 29951397.6115 |  | 29951397.6115 | 32036731
1 | งานผิวพื้น
| IN-F1.1 | พื้นคอนกรีตปรับระดับ ขัดพื้นคอนกรีตด้วยเครื่องขัดรอบความเร็วสูง |  | 699 | ตร.ม. | 450 | 420.7086 | 294075.3262 | 153 | 143.0409 | 99985.6109 | 394060.9371 |  | 0.93491
| IN-F1.2 | พื้น ค.ส.ล. พร้อมปูนทรายปรับระดับ ผิวขัดเรียบ หนา 30-50 มม. |  | 6 | ตร.ม. | 96 | 89.7512 | 538.507 | 40 | 37.3963 | 224.3779 | 762.885 |  | 0.93491 | ราคามีแก้ไขตามกระทรวงพาณิชย์ กทม. ธ.ค. 67
| IN-F3.1 | พื้นคอนกรีตทำผิวหินขัด สีเทา |  | 113 | ตร.ม. | 238 | 222.5081 | 25143.417 | 161 | 150.5202 | 17008.7821 | 42152.1991 |  | 0.93491
| IN-F3.2 | พื้นคอนกรีตทำผิวหินขัด สีเทา |  | *รวมในงานสถาปัตย์ | [9 empty] | 0.93491
| IN-F3.3 | พื้นคอนกรีตทำผิวหินขัด สีเทา |  | *รวมในงานสถาปัตย์ | [9 empty] | 0.93491
| IN-F3.4 | พื้นคอนกรีตทำผิวหินขัด สีเทา |  | 120 | ตร.ม. | 238 | 222.5081 | 26700.9738 | 161 | 150.5202 | 18062.4235 | 44763.3973 |  | 0.93491
| IN-F4.1 | พื้นไม้เอ็นจิเนียร์ OAK ขนาด 1"x6" X60 cm ปูบนไม้อัด 20 mm. |  | 511 | ตร.ม. | 2000 | 1869.8161 | 955476.024 | 600 | 560.9448 | 286642.8072 | 1242118.8312 |  | 0.93491
| IN-F5.1 | พื้นปูไม้Compound Maple ขนาด 1"x6" X60 cm ปูบน Fiber Cement 20 mm. |  | 158 | ตร.ม. | 2250 | 2103.5431 | 332359.8107 | 600 | 560.9448 | 88629.2829 | 420989.0936 |  | 0.93491
| IN-F5.2 | พื้นปูไม้Compound OAK ขนาด 1"x6" X60 cm ปูบน Fiber Cement 20 mm. |  | 430 | ตร.ม. | 2500 | 2337.2701 | 1005026.1505 | 600 | 560.9448 | 241206.2761 | 1246232.4267 |  | 0.93491
| IN-F5.3 | พื้นไม้เอ็นจิเนียร์ OAK ขนาด 1"x6" X60 cm ปูบน Fiber Cement 20 mm. |  | 430 | ตร.ม. | 2000 | 1869.8161 | 804020.9204 | 600 | 560.9448 | 241206.2761 | 1045227.1965 |  | 0.93491
| IN-F5.4 | พื้นไม้เอ็นจิเนียร์ OAK ขนาด 1"x6" X60 cm |  | 105 | ตร.ม. | 2000 | 1869.8161 | 196330.6899 | 600 | 560.9448 | 58899.207 | 255229.8968 |  | 0.93491
| IN-F5.5 | พื้นไม้เอ็นจิเนียร์ OAK ขนาด 1"x6" X60 cm |  | 113 | ตร.ม. | 2000 | 1869.8161 | 211289.2186 | 600 | 560.9448 | 63386.7656 | 274675.9842 |  | 0.93491
| IN-F5.6 | พื้นไม้เอ็นจิเนียร์ OAK ขนาด 1"x6" X60 cm ปูบน Fiber Cement 20 mm. |  | 95 | ตร.ม. | 2000 | 1869.8161 | 177632.5289 | 600 | 560.9448 | 53289.7587 | 230922.2876 |  | 0.93491
| IN-F8.1 | พื้นคอนกรีตปรับระดับ ปูกระเบื้องยาง SPC ลายไม้ความหนาไม่น้อยกว่า 4 mm |  | 31 | ตร.ม. | 695 | 649.7611 | 20142.5939 | 225 | 210.3543 | 6520.9836 | 26663.5775 |  | 0.93491
| IN-F8.2 | ACCESS FLOOR SYSTEM ขนาด600x600x35mm. และกรุด้วยกระเบื้องยาง |  | 19 | ตร.ม. | 2200 | 2056.7977 | 39079.1564 | 350 | 327.2178 | 6217.1385 | 45296.2949 |  | 0.93491
| IN-F8.3 | กระเบื้องยางไวนิล Acoustic แบบม้วน ชนิด Heterogeneous ความหนาไม่น้อยกว่า 3.4 mm |  | 171 | ตร.ม. | 1210 | 1131.2387 | 193441.824 | 295 | 275.7979 | 47161.4364 | 240603.2604 |  | 0.93491
| IN-F9.1 | พื้นคอนกรีต ปรับระดับ ปูพรม Acoustic Carpet Tile แบบแผ่น ขนาด 0.25 x 1.00 m.ความหนาไม่น้อยกว่า 8 mm |  | 529 | ตร.ม. | 600 | 560.9448 | 296739.8141 | 225 | 210.3543 | 111277.4303 | 408017.2444 |  | 0.93491
| IN-F9.2 | พรมไนลอนแบบม้วน ความหนาไม่น้อยกว่า 4.3 mm. |  | 98 | ตร.ม. | 1590 | 1486.5038 | 145677.3719 | 150 | 140.2362 | 13743.1483 | 159420.5202 |  | 0.93491
| IN-F9.3 | พื้นคอนกรีต ปรับระดับ ปูพรมไวนิลถักทอ แบบม้วน ความหนาไม่น้อยกว่า 2.58 mm |  | 1660 | ตร.ม. | 1530 | 1430.4093 | 2374479.4578 | 205 | 191.6561 | 318149.2084 | 2692628.6662 |  | 0.93491
| IN-F10.1 | พื้นผิวนิรภัยสำหรับสนามเด็กเล่น (PLAYGROUND PROTECTIVE SURFACING) EPDM ความหนาไม่น้อยกว่า 10 mm |  | 50 | ตร.ม. | 2610 | 2440.11 | 122005.5001 | 2630.5 | 2459.2756 | 122963.7809 | 244969.281 |  | 0.93491
0.93491
| รวมราคาหมวดงานผิวพื้น |  |  | 5338 | ตร.ม. |  |  | 7220159.2853 |  |  | 1794574.6944 | 9014733.9797 |  | 0.93491
0.93491
0.93491
0.93491
2 | งานผนัง | [12 empty] | 0.93491
| IN.W01 | ระบบผนังเบากันเสียง STC เทียบเท่า 62 |  | 296 | ตร.ม. | 660 | 617.0393 | 182643.6361 | 200 | 186.9816 | 55346.5564 | 237990.1924 |  | 0.93491
| IN.W02 | ระบบผนังเบากันเสียง STC เทียบเท่า 66 |  | 205 | ตร.ม. | 1290 | 1206.0314 | 247236.433 | 200 | 186.9816 | 38331.2299 | 285567.663 |  | 0.93491
| IN.W03 | ระบบผนังเบากันเสียง STC เทียบเท่า 56 |  | 49 | ตร.ม. | 870 | 813.37 | 39855.13 | 350 | 327.2178 | 16033.673 | 55888.803 |  | 0.93491
| IN.W04 | ระบบผนังเบากันเสียง สำหรับบังงานท่อปรับอากาศ |  | 165 | ตร.ม. | 660 | 617.0393 | 101811.4863 | 200 | 186.9816 | 30851.9656 | 132663.4519 |  | 0.93491
| P01 | งานทาสีผนังภายใน สีขาว |  | 660 | ตร.ม. | 30 | 28.0472 | 18511.1793 | 28 | 26.1774 | 17277.1007 | 35788.28 |  | 0.93491
| รวมราคาหมวดงานผนัง |  |  | 501.5505 | ตร.ม. | 3510 | 3281.5272 | 590057.8648 | 978 | 914.3401 | 157840.5256 | 747898.3904 |  | 0.93491
0.93491
3 | งานฝ้าตกแต่ง | [12 empty] | 0.93491
| IN-C2.1 | ฝ้าเพดาน ยิปซั่มบอร์ด ขนาด 1.2 x 2.4 m. ความหนา 9 mm. |  | 53 | ตร.ม. | 262 | 244.9459 | 12982.1331 | 75 | 70.1181 | 3716.2595 | 16698.3926 |  | 0.93491 | ราคามีแก้ไขตามกระทรวงพาณิชย์ กทม. ธ.ค. 67
|  | ชนิดขอบลาด ฉาบรอยต่อเรียบ ติดตั้งบนโครงคร่าวเหล็กชุบสังกะสีมาตรฐาน | [11 empty] | 0.93491
|  | งานทาสีอะครีลิค ฝ้าเพดานภายใน สีขาว |  | 53 | ตร.ม. | 30 | 28.0472 | 1486.5038 | 28 | 26.1774 | 1387.4035 | 2873.9073 |  | 0.93491
| IN-C3.1 | ฝ้าเพดานแบบตะแกรงอลูมิเนียม ขนาดช่อง 75 x 75 mm. |  | 45 | ตร.ม. | 2250 | 2103.5431 | 94659.4398 | 400 | 373.9632 | 16828.3448 | 111487.7846 |  | 0.93491
|  | งานทาสีอะครีลิค ฝ้าเพดานภายใน |  | 45 | ตร.ม. | [8 empty] | 0.93491
| IN-C3.2 | ฝ้าเพดาน ยิปซั่มบอร์ด ขนาด 1.2 x 2.4 m. ความหนา 9 mm. |  | 405 | ตร.ม. | 262 | 244.9459 | 99203.0929 | 75 | 70.1181 | 28397.8319 | 127600.9248 |  | 0.93491 | ราคามีแก้ไขตามกระทรวงพาณิชย์ กทม. ธ.ค. 67
|  | ชนิดขอบลาด ฉาบรอยต่อเรียบ ติดตั้งบนโครงคร่าวเหล็กชุบสังกะสีมาตรฐาน | [11 empty] | 0.93491
|  | กรุทับด้วยฝ้าเพดานอะคูสติก แบบ Staple and Glue แผ่นเรียบ |  | 405 | ตร.ม. | 361 | 337.5018 | 136688.231 | 108.3 | 101.2505 | 41006.4693 | 177694.7003 |  | 0.93491
| IN-C4.1 | ฝ้าเพดาน ยิปซั่มบอร์ด ขนาด 1.2 x 2.4 m. ความหนา 9 mm. |  | 577 | ตร.ม. | 262 | 244.9459 | 141333.7891 | 75 | 70.1181 | 40458.1457 | 181791.9348 |  | 0.93491 | ราคามีแก้ไขตามกระทรวงพาณิชย์ กทม. ธ.ค. 67
|  | ชนิดขอบลาด ฉาบรอยต่อเรียบ ติดตั้งบนโครงคร่าวเหล็กชุบสังกะสีมาตรฐาน | [11 empty] | 0.93491
|  | กรุทับด้วยฝ้าเพดานอะคูสติก แบบ Staple and Glue แผ่นเรียบ |  | 577 | ตร.ม. | 361 | 337.5018 | 194738.5415 | 108.3 | 101.2505 | 58421.5624 | 253160.1039 |  | 0.93491
| IN-C4.1A | ฝ้าเพดาน ยิปซั่มบอร์ด ขนาด 1.2 x 2.4 m. ความหนา 9 mm. ชนิดขอบลาด |  | 349 | ตร.ม. | 262 | 244.9459 | 85486.122 | 75 | 70.1181 | 24471.2181 | 109957.3401 |  | 0.93491 | ราคามีแก้ไขตามกระทรวงพาณิชย์ กทม. ธ.ค. 67
|  | ฉาบรอยต่อเรียบ ติดตั้งบนโครงคร่าวเหล็กชุบสังกะสีมาตรฐาน | [11 empty] | 0.93491
|  | พร้อมฉนวนกันความร้อน กรุทับด้วยฝ้าเพดานอะคูสติก |  | 349 | ตร.ม. | 361 | 337.5018 | 117788.1299 | 108.3 | 101.2505 | 35336.439 | 153124.5689 |  | 0.93491
|  | แบบ Staple and Glue แผ่นเรียบ | [11 empty] | 0.93491
| IN-C4.2 | ฝ้าเพดาน ยิปซั่มบอร์ด ขนาด 1.2 x 2.4 m. ความหนา 9 mm. ชนิดขอบลาด |  | 159 | ตร.ม. | 262 | 244.9459 | 38946.3994 | 75 | 70.1181 | 11148.7785 | 50095.1779 |  | 0.93491 | ราคามีแก้ไขตามกระทรวงพาณิชย์ กทม. ธ.ค. 67
|  | ฉาบรอยต่อเรียบ ติดตั้งบนโครงคร่าวเหล็กชุบสังกะสีมาตรฐาน | [11 empty] | 0.93491
|  | กรุทับด้วยฝ้าเพดานอะคูสติก แบบ Staple and Glue แผ่นร่อง |  | 159 | ตร.ม. | 611 | 571.2288 | 90825.3819 | 183.3 | 171.3686 | 27247.6146 | 118072.9964 |  | 0.93491
0.93491
| IN-C4.3 | ฝ้าแผ่นเส้นใยไม้ผสมซีเมนต์ ขนาด 120 x 120 ซม. ความหนา 20 mm. |  | 513 | ตร.ม. | 1055 | 986.328 | 505986.2587 | 94 | 87.8814 | 45083.1358 | 551069.3945 |  | 0.93491
|  | ผิวหน้าธรรมชาติ และพ่นสีสำเร็จ(สีขาว) ติดตั้งบนโครงเหล็กตามแบบขยาย | [11 empty] | 0.93491
| IN-C5.1 | ฝ้า reflextive ฝ้าเพดานยิปซัมบอร์ดหนา 9mm. ชนิดขอบลาดฉาบรอยต่อเรียบ |  | 75 | ตร.ม. | 3810 | 3561.9997 | 267149.9744 | 1225 | 1145.2624 | 85894.6768 | 353044.6512 |  | 0.93491
|  | กรุทับด้วยฝ้าเพดานยิปซัมบอร์ดหนา 9mm.ชนิดขอบลาดฉาบรอยต่อเรียบ | [11 empty] | 0.93491
|  | กรุทับอีกชั้นด้วยไม้อัดปิดผิววีเนียร์ | [11 empty] | 0.93491
| IN-C5.2 | ฝ้า PERFORATED ฝ้าเพดานยิปซัมบอร์ดหนา 9mm. ชนิดขอบลาดฉาบรอยต่อเรียบ |  | 25 | ตร.ม. | 3990 | 3730.2831 | 93257.0777 | 1725 | 1612.7164 | 40317.9095 | 133574.9872 |  | 0.93491
|  | กรุทับด้วยฝ้าเพดานยิปซัมบอร์ดหนา 9mm.ชนิดขอบลาดฉาบรอยต่อเรียบ | [11 empty] | 0.93491
|  | กรุทับอีกชั้นด้วยไม้อัดปิดผิววีเนียร์ | [11 empty] | 0.93491
| IN-C5.3 | ฝ้าระแนง HMR |  | 380 | ตร.ม. | 3850 | 3599.396 | 1367770.4728 | 1650 | 1542.5983 | 586187.3455 | 1953957.8182 |  | 0.93491
| IN-C5.4 | ฝ้าระแนงไม้ |  | 12 | ตร.ม. | 4660 | 4356.6715 | 52280.058 | 1375 | 1285.4986 | 15425.9828 | 67706.0408 |  | 0.93491
| IN-C5.5 | ฝ้าแผ่นไม้SAWN CUT |  | 13 | ตร.ม. | 5000 | 4674.5402 | 60769.0231 | 0 | 0 | 0 | 60769.0231 |  | 0.93491
| IN-C6.1 | ฝ้าขึงผ้าโปร่งแสง |  | 13 | ตร.ม. | ราคารวมในงานไฟฟ้าแสงสว่าง | [7 empty] | 0.93491
| รวมราคาหมวดงานฝ้าตกแต่ง |  |  | 4207 | ตร.ม. |  |  | 3361350.6289 |  |  | 1061329.1178 | 4422679.7468
4 | งานประตูพิเศษ
| 0.A.-1 | COOKING STUDIO | บานเลื่อนอัตโนมัติ+กระจกติดตาย | 1 | ชุด | 205065 | 191716.9187 | 191716.9187 | 42315 | 39560.634 | 39560.634 | 231277.5527 |  | 0.93491
| 0.A.-2 | COOKING STUDIO | บานเปิดคู่สวิง | 1 | ชุด | 26820 | 25074.2338 | 25074.2338 | 0 | 0 | 0 | 25074.2338 |  | 0.93491
| 0.B-1 | MEDIA LAB | บานเลื่อนอัตโนมัติ+กระจกติดตาย | 1 | ชุด | 500433 | 467858.8387 | 467858.8387 | 125457 | 117290.7589 | 117290.7589 | 585149.5975 |  | 0.93491
| 0.B-2 | WORKSHOP | บานเปิดคู่+กระจกติดตาย | 1 | ชุด | 480675 | 449386.9255 | 449386.9255 | 86700 | 81056.5277 | 81056.5277 | 530443.4532 |  | 0.93491
| 0.B-3 | POST PRODUCTION | บานเปิดเดี่ยว+กระจกติดตาย | 1 | ชุด | 315775 | 295220.5885 | 295220.5885 | 38675 | 36157.5687 | 36157.5687 | 331378.1573 |  | 0.93491
| 0.B-4 | PHOTOGRAPH | บานเปิดเดี่ยว+กระจกติดตาย | 1 | ชุด | 226950 | 212177.3813 | 212177.3813 | 38675 | 36157.5687 | 36157.5687 | 248334.95 |  | 0.93491
| 0.B-5 | PRODUCTION | บานเปิดเดี่ยว | 2 | ชุด | 95200 | 89003.2461 | 178006.4921 | 3825 | 3576.0233 | 7152.0466 | 185158.5387 |  | 0.93491
| 0.B-6 | PRODUCTION | บานกระจกกันเสียงติดตาย | 2 | ชุด | 38675 | 36157.5687 | 72315.1374 | 5525 | 5165.367 | 10330.7339 | 82645.8714 |  | 0.93491
| 0.B-7 | PRODUCTION | บานเปิดเดี่ยว | 1 | ชุด | 24120 | 22549.9821 | 22549.9821 | 7440 | 6955.7159 | 6955.7159 | 29505.698 |  | 0.93491
| 0.B-8 | PRODUCTION | บานเปิดเดี่ยว | 1 | ชุด | 24120 | 22549.9821 | 22549.9821 | 7440 | 6955.7159 | 6955.7159 | 29505.698 |  | 0.93491
| 0.C-1 | CORRIDOR-MUSIC | บานเปิดคู่ + ช่องแสงติดตาย | 2 | ชุด | 247775 | 231646.8413 | 463293.6827 | 24225 | 22648.1474 | 45296.2949 | 508589.9776 |  | 0.93491
| 0.C-2 | MUSIC1,2,PERFORMANCE | บานเปิดเดี่ยว | 3 | ชุด | 94005 | 87886.031 | 263658.0929 | 16940 | 15837.3423 | 47512.0269 | 311170.1198 |  | 0.93491
| 0.C-3 | CORRIDOR | บานเปิดคู่(ใหญ่+เล็ก) | 1 | ชุด | 143650 | 134299.541 | 134299.541 | 6375 | 5960.0388 | 5960.0388 | 140259.5798 |  | 0.93491
| 1.A-1 | RECEPTION | บานเปิดเดี่ยว | 1 | ชุด | 18405 | 17206.9826 | 17206.9826 | 8320 | 7778.435 | 7778.435 | 24985.4176 |  | 0.93491
| 1.A-2 | LOCKER & STROLLER | บานเลื่อนทางเดียว+กระจกติดตาย | 1 | ชุด | 142197 | 132941.1196 | 132941.1196 | 30783 | 28779.2744 | 28779.2744 | 161720.394 |  | 0.93491
| 1.A-3 | WORKSHOP | บานเลื่อนทางเดียว+กระจกติดตาย | 1 | ชุด | 316200 | 295617.9245 | 295617.9245 | 77004 | 71991.6593 | 71991.6593 | 367609.5837 |  | 0.93491
| 1.A-4 | WORKSHOP | บานเลื่อนทางเดียว+กระจกติดตาย | 1 | ชุด | 55893 | 52254.8155 | 52254.8155 | 14136 | 13215.8602 | 13215.8602 | 65470.6756 |  | 0.93491
| 1.A-5 | ห้องอเนกประสงค์ | บานเลื่อนเดี่ยว | 1 | ชุด | 21510 | 20109.8721 | 20109.8721 | 7640 | 7142.6975 | 7142.6975 | 27252.5696 |  | 0.93491
| 1.A-6 | Catwalk | บานเลื่อนเดี่ยว | 1 | ชุด | 21510 | 20109.8721 | 20109.8721 | 7640 | 7142.6975 | 7142.6975 | 27252.5696 |  | 0.93491
| 1.A-7 | ห้องอเนกประสงค์ | บานเปิดคู่(ใหญ่+เล็ก) | 1 | ชุด | 97200 | 90873.0622 | 90873.0622 | 3564 | 3332.0123 | 3332.0123 | 94205.0744 |  | 0.93491
| 1.B-1 | AUDITORIUM | บานเปิดคู่ | 4 | ชุด | 526575 | 492299.2048 | 1969196.8194 | 19125 | 17880.1164 | 71520.4656 | 2040717.285 |  | 0.93491
| 1.B-2 | AUDITORIUM | บานเปิดคู่+กระจกติดตาย | 1 | ชุด | 3971200 | 3712706.8362 | 3712706.8362 | 235025 | 219726.7637 | 219726.7637 | 3932433.6 |  | 0.93491
| 1.B-3,3' | AUDITORIUM | บานเปิดเดี่ยว | 2 | ชุด | 116910 | 109300.0998 | 218600.1995 | 23940 | 22381.6986 | 44763.3973 | 263363.5968 |  | 0.93491
| 1.B-4 | AUDITORIUM STAGE | บานเฟี้ยม | 1 | ชุด | 348500 | 325815.4544 | 325815.4544 | 0 | 0 | 0 | 325815.4544 |  | 0.93491
| 1.B-5,5' | AUDITORIUM STAGE | บานเปิดคู่ | 2 | ชุด | 90000 | 84141.7242 | 168283.4485 | 17280 | 16155.2111 | 32310.4221 | 200593.8706 |  | 0.93491
| 1.B-6 | AUDITORIUM-FOYER | บานเปิดคู่ | 1 | ชุด | 167450 | 156550.3525 | 156550.3525 | 6375 | 5960.0388 | 5960.0388 | 162510.3913 |  | 0.93491
| 1.B-7 | AUDITORIUM-BACK STAGE | บานเปิดคู่ | 1 | ชุด | 221760 | 207325.2085 | 207325.2085 | 38600 | 36087.4506 | 36087.4506 | 243412.6591 |  | 0.93491
| 1.B-8 | AUDITORIUM-BACK STAGE | บานเปิดคู่(ใหญ่+เล็ก) | 1 | ชุด | 231660 | 216580.7982 | 216580.7982 | 38900 | 36367.923 | 36367.923 | 252948.7212 |  | 0.93491
| 1.B-9 | AUDITORIUM | บานเปิดเดี่ยว | 1 | ชุด | 19485 | 18216.6833 | 18216.6833 | 7440 | 6955.7159 | 6955.7159 | 25172.3992 |  | 0.93491
| 1.B-10 | AUDITORIUM | บานกระจกกันเสียงติดตาย | 1 | ชุด | 65025 | 60792.3958 | 60792.3958 | 10200 | 9536.0621 | 9536.0621 | 70328.4578 |  | 0.93491
| 2.A-1 | PLAYGROUND | กระจกติดตาย | 1 | ชุด | 143313 | 133984.4769 | 133984.4769 | 51150 | 47820.5466 | 47820.5466 | 181805.0235 |  | 0.93491
| 2.A-2 | WORKSHOP | กระจกติดตาย+บานเปิดคู่และเดี่ยว | 1 | ชุด | 342426 | 320136.8229 | 320136.8229 | 125643 | 117464.6517 | 117464.6517 | 437601.4747 |  | 0.93491
| 2.B-1 | EXHIBITION | บานเลื่อนคู่กลาง+กระจกติดตาย | 1 | ชุด | 236592 | 221191.7647 | 221191.7647 | 32085 | 29996.5247 | 29996.5247 | 251188.2893 |  | 0.93491
| 2.B-2 | EXHIBITION | บานเปิดคู่ | 1 | ชุด | 90861 | 84946.6801 | 84946.6801 | 22506 | 21041.0405 | 21041.0405 | 105987.7206 |  | 0.93491
| 2.B-3 | EXHIBITION | บานเปิดคู่ | 1 | ชุด | 28350 | 26504.6431 | 26504.6431 | 0 | 0 | 0 | 26504.6431 |  | 0.93491
| 2.B-4 | EXHIBITION | บานเปิดเดี่ยว | 1 | ชุด | 25020 | 23391.3993 | 23391.3993 | 0 | 0 | 0 | 23391.3993 |  | 0.93491
| 3.A-1 | QUIET READING ROOM | บานเปิดเดี่ยว+กระจกติดตาย | 1 | ชุด | 178500 | 166881.0864 | 166881.0864 | 25075 | 23442.8193 | 23442.8193 | 190323.9057 |  | 0.93491
| 3.A-2 | QUIET READING ROOM | กระจกติดตาย | 1 | ชุด | 53550 | 50064.3259 | 50064.3259 | 12750 | 11920.0776 | 11920.0776 | 61984.4035 |  | 0.93491
| 3.A-3 | QUIET READING ROOM | บานเปิดเดี่ยว+กระจกติดตาย | 1 | ชุด | 348075 | 325418.1185 | 325418.1185 | 52275 | 48872.3182 | 48872.3182 | 374290.4366 |  | 0.93491
| 3.A-4 | QUIET READING ROOM | กระจกติดตาย | 1 | ชุด | 160650 | 150192.9778 | 150192.9778 | 38250 | 35760.2328 | 35760.2328 | 185953.2105 |  | 0.93491
| 3.A-5 | LIVING LIBRARY(ทางหนีไฟ) | บานเปิดเดี่ยว | 1 | ชุด | 88380 | 82627.1732 | 82627.1732 | 16345 | 15281.072 | 15281.072 | 97908.2452 |  | 0.93491
| 3.A-6 | LIVING LIBRARY(RECEPTION) | บานเปิดเดี่ยว | 1 | ชุด | 88380 | 82627.1732 | 82627.1732 | 16345 | 15281.072 | 15281.072 | 97908.2452 |  | 0.93491
| 3.B-1,1" | TK OFFICE | บานเปิดคู่(ใหญ่+เล็ก) | 2 | ชุด | 151300 | 141451.5875 | 282903.175 | 6375 | 5960.0388 | 11920.0776 | 294823.2526 |  | 0.93491
| 3.B-2 | RETURN BOOK | บานเลื่อนทางเดียว | 1 | ชุด | 22770 | 21287.8562 | 21287.8562 | 7640 | 7142.6975 | 7142.6975 | 28430.5537 |  | 0.93491
| 3.B-3 | TK OFFICE (MEETING ROOM) | บานเปิดเดี่ยว+กระจกติดตาย | 1 | ชุด | 59241 | 55384.8876 | 55384.8876 | 21018 | 19649.8973 | 19649.8973 | 75034.7849 |  | 0.93491
| 3.B-4 | MEETING ROOM C,D | บานเปิดเดี่ยว+ชุดผนังกันเสียง | 2 | ชุด | 105825 | 98936.6441 | 197873.2881 | 5950 | 5562.7029 | 11125.4058 | 208998.6939 |  | 0.93491
| 3.C-1,1' | 3M | บานเปิดเดี่ยว | 8 | ชุด | 96480 | 90199.9284 | 721599.427 | 16420 | 15351.1901 | 122809.5211 | 844408.9481 |  | 0.93491
0.93491
| รวมราคาหมวดงานประตูพิเศษ |  |  | 66 | ชุด |  |  | 13428304.9174 |  |  | 1582524.4606 | 15010829.378 |  | 0.93491
0.93491
0.93491
0.93491
0.93491
0.93491
0.93491
5 | งานเบ็ดเตล็ด | [12 empty] | 0.93491
| ระบบรางแขวนรูปภาพ สแตนเลส สำหรับติดตั้งงานห้องนิทรรศการ | [6 empty] | 142479.9864 |  |  |  | 142479.9864 |  | 0.93491
| - | รางอลูมิเนียม สำหรับแขวนยาว 4 ม. |  | 22 | เส้น | 1200 | 1121.8897 | 24681.5724 | 0 | 0 | 0 | 24681.5724 |  | 0.93491
| - | ตัวล็อคสลิงเพดาน |  | 44 | ชุด | 800 | 747.9264 | 32908.7633 | 0 | 0 | 0 | 32908.7633 |  | 0.93491
| - | ขอแขวนสปริง |  | 44 | ชุด | 1500 | 1402.3621 | 61703.9311 | 0 | 0 | 0 | 61703.9311 |  | 0.93491
| - | สลิงสำหรับแขวนรูป (สแตนเลสเกลียวเคลือบ) |  | 124 | เมตร | 200 | 186.9816 | 23185.7196 | 0 | 0 | 0 | 23185.7196 |  | 0.93491
| ระบบรางแขวนรูปภาพ สแตนเลส สำหรับติดตั้งที่บานเลื่อนกันเสียงห้องMUSEUM | [5 empty] | 0 | 238812.9115 |  | 0 | 0 | 238812.9115 |  | 0.93491
| - | รางอลูมิเนียม 4 เมตร สำหรับแขวน |  | 64 | เส้น | 1200 | 1121.8897 | 71800.938 |  | 0 | 0 | 71800.938 |  | 0.93491
| - | หัวปิดสีเงิน |  | 32 | ชุด | 20 | 18.6982 | 598.3412 | 0 | 0 | 0 | 598.3412 |  | 0.93491
| - | ตัวล็อคสลิงเพดาน |  | 60 | อัน | 800 | 747.9264 | 44875.5863 | 0 | 0 | 0 | 44875.5863 |  | 0.93491
| - | ขอแขวนสปริง |  | 60 | อัน | 1500 | 1402.3621 | 84141.7242 | 0 | 0 | 0 | 84141.7242 |  | 0.93491
| - | สลิงสำหรับแขวนรูป (สแตนเลสเกลียวเคลือบ) |  | 200 | เมตร | 200 | 186.9816 | 37396.3219 | 0 | 0 | 0 | 37396.3219 |  | 0.93491
| PANEL01 | ผนังเลื่อนกันเสียง ห้องBOARDGAME |  | 22 | ตร.ม. | 18181.8182 | 16998.3281 | 373963.2188 |  | 0 | 0 | 373963.2188 |  | 0.93491
| รวมราคาหมวดงานเบ็ดเตล็ด | [6 empty] | 755256.1167 |  |  |  | 755256.1167
0.93451
0.93451
0.93451
0.93451
0.93451
0.93451
0.93451
0.93451
0.93451
0.93451
0.93451
0.93451
0.93451
0.93451
0.93451
0.93451
0.93451
0.93451
0.93451
0.93451
0.93451
0.93451
0.93451
0.93451
0.93451
0.93451
0.93451
0.93451
0.93451
0.93451
0.93451
0.93451
0.93451
0.93451
0.93451
0.93451
0.93451
0.93451
0.93451
0.93451
0.93451
0.93451
0.93451
0.93451
0.93451
0.93451
0.93451
0.93451
0.93451
0.93451
0.93451
0.93451
0.93451
0.93451
0.93451
0.93451
0.93451
0.93451
0.93451
0.93451
0.93451
0.93451
0.93451
0.93451
0.93451
0.93451
0.93451
0.93451
0.93451
0.93451
0.93451
0.93451
0.93451
0.93451
0.93451
0.93451
0.93451
0.93451
0.93451
0.93451
0.93451
0.93451
0.93451
0.93451
0.93451
0.93451
0.93451
0.93451
0.93451
0.93451
0.93451
0.93451
0.93451
0.93451
0.93451
0.93451
0.93451
0.93451
0.93451
0.93451
0.93451
0.93451
0.93451
0.93451
0.93451
0.93451
0.93451
0.93451
0.93451
0.93451
0.93451
0.93451
0.93451
0.93451
0.93451
0.93451
0.93451
0.93451
0.93451
0.93451
0.93451
0.93451
0.93451
0.93451
0.93451
0.93451
0.93451
0.93451
0.93451
0.93451
0.93451
0.93451
0.93451
0.93451
0.93451
0.93451
0.93451
0.93451
0.93451
0.93451
0.93451
0.93451
0.93451
0.93451
0.93451
0.93451
0.93451
0.93451
0.93451
0.93451
0.93451
0.93451
0.93451
0.93451
0.93451
0.93451
0.93451
0.93451
0.93451
0.93451
0.93451
0.93451
0.93451
0.93451
0.93451
0.93451
0.93451
0.93451
0.93451
0.93451
0.93451
0.93451
0.93451
0.93451
0.93451
0.93451
0.93451
0.93451
0.93451
0.93451
0.93451
0.93451
0.93451
0.93451
0.93451
0.93451
0.93451
0.93451
0.93451
0.93451
0.93451
0.93451
0.93451
0.93451
0.93451
0.93451
0.93451
0.93451
0.93451
0.93451
0.93451
0.93451
0.93451
0.93451
0.93451
0.93451
0.93451
0.93451
0.93451
0.93451
0.93451
0.93451
0.93451
0.93451
0.93451
0.93451
0.93451
0.93451
0.93451
0.93451
0.93451
0.93451
0.93451
0.93451
0.93451
0.93451
0.93451
0.93451
0.93451
0.93451
0.93451
0.93451
0.93451
0.93451
0.93451
0.93451
0.93451
0.93451
0.93451
0.93451
0.93451
0.93451
0.93451
0.93451
0.93451
0.93451
0.93451
0.93451
0.93451
0.93451
0.93451
0.93451
0.93451
0.93451
0.93451
0.93451
0.93451
0.93451
0.93451
0.93451
0.93451
0.93451
0.93451
0.93451
0.93451
0.93451
0.93451
0.93451
0.93451
0.93451
0.93451
0.93451
0.93451
0.93451
0.93451
0.93451
0.93451
0.93451
0.93451
0.93451
0.93451
0.93451
0.93451
0.93451
0.93451
0.93451
0.93451
0.93451
0.93451
0.93451
0.93451
0.93451
0.93451
0.93451
0.93451
0.93451
0.93451
0.93451
0.93451
0.93451
0.93451
0.93451
0.93451
0.93451
0.93451
0.93451
0.93451
0.93451
0.93451
0.93451
0.93451
0.93451
0.93451
0.93451
0.93451
0.93451
0.93451
0.93451
0.93451
0.93451
0.93451
0.93451
0.93451
0.93451
0.93451
0.93451
0.93451
0.93451
0.93451
0.93451
0.93451
0.93451
0.93451
0.93451
0.93451
0.93451
0.93451
0.93451
0.93451
0.93451
0.93451
0.93451
0.93451
0.93451

## RKCA1_Built-in
ชื่อโครงการ |  |  | โครงการจัดตั้งศูนย์การเรียนรู้แห่งชาติ OKMD : OKMD National Knowledge Center (Ratchadamnoen Center 1 และ 2) | [5 empty] | หมวดงาน | หมวดงาน | งานสถาปัตยกรรมภายใน Built In (RC 1)
สถานที่ก่อสร้าง |  |  | แขวงตลาดยอด เขตพระนคร กรุงเทพมหานคร | [5 empty] | เมื่อวันที่ | เมื่อวันที่ | 16 กรกฎาคม 2568
คำนวณราคากลางโดย |  |  | คณะกรรมการกำหนดราคากลาง
ลำดับ | รายการ |  |  | จำนวน | หน่วย | ราคาวัสดุสิ่งของ |  |  | ค่าแรงงาน |  |  | รวมค่าวัสดุ | หมายเหตุ
[6 empty] | ราคา/หน่วย | ราคา/หน่วย | จำนวนเงิน | ราคา/หน่วย | ราคา/หน่วย | จำนวนเงิน | และแรงงาน
สรุปราคาค่าก่อสร้างงานสถาปัตยกรรมภายใน Built In
อาคาร Ratchadamnoen Center 1
1 | ZONE 0.A | [6 empty] | 3587168.2251 |  |  | 0 | 3587168.2251 |  | 3587168.2251 | 3836920.9
2 | ZONE 0.B | [6 empty] | 1886150.8074 |  |  | 251719.3171 | 2137870.1245 |  | 2137870.1245 | 2286717
3 | ZONE 0.C | [6 empty] | 1751818.802 |  |  | 69940.3541 | 1821759.1562 |  | 1821759.1559 | 1948597.15
4 | ZONE 1.A | [6 empty] | 7390602.3714 |  |  | 0 | 7496536.8022 |  | 7496536.8022 | 8018475
5 | ZONE 1.B | [6 empty] | 3418150.0324 |  |  | 414608.3461 | 3832758.3786 |  | 3832758.3786 | 4099610
6 | ZONE 2.A | [6 empty] | 2040904.2666 |  |  | 89423.9547 | 2130328.2213 |  | 2130328.2213 | 2278650
7 | ZONE 2.B | [6 empty] | 338207.6605 |  |  | 5132.6452 | 343340.3057 |  | 343340.3057 | 367245
8 | ZONE 3.A | [6 empty] | 11997681.5115 |  |  | 76653.1108 | 12074334.6223 |  | 12074334.6223 | 12914997
9 | ZONE 3.B | [6 empty] | 2224810.0285 |  |  | 60862.5139 | 2285672.5424 |  | 2285672.5424 | 2444810
10 | ZONE 3.C | [6 empty] | 1465424.423 |  |  | 80818.1261 | 1546242.5491 |  | 1546242.5491 | 1653898
11 | ZONE 4.A | [6 empty] | 300771.1376 |  |  | 1028.3989 | 301799.5365 |  | 301799.5365 | 322812
| รวมราคาค่าก่อสร้างงานสถาปัตยกรรมภายใน Built In | [6 empty] | 36401689.2661 |  |  | 1050186.7669 | 37557810.4638 |  | 37557810.4635 | 40172732.05
1 | ZONE 0.A
| B16 | COOKING STUDIO
| 0.A-BF01 | ตู้ ขนาด 0.60x8.80x3.85 ม.(กxยxส) |  | 1 | ชุด | (เมตรละ 46,560 บ) | (เมตรละ 46,560 บ)
| ชั้นพับ | SS-04 | STAINLESS04-HAIRLINE | 8 | ตร.ม. | 3330 | 3113.2438 | 24905.9504 |  |  | 0 | 24905.9504 |  | 0.93491
| หน้าบาน | SS-04 | STAINLESS04-HAIRLINE | 30 | ตร.ม. | 3330 | 3113.2438 | 93397.3139 |  |  | 0 | 93397.3139 |  | 0.93491
| ชั้นว่างของปรับระดับ | LM06B |  | 8.6 | ม. | 32000 | 29917.0575 | 257286.6945 |  |  | 0 | 257286.6945 |  | 0.93491
| ขาแขวนทีวี (ในห้อง) ขาแขวนทีวีประเภทปรับมุมมองได้ทุกทิศทาง |  |  | 1 | ชุด | 7990 | 7469.9153 | 7469.9153 |  |  |  | 7469.9153 |  | 0.93491
| 0.A-BF02 | ตู้ ขนาด 0.60x8.80x3.85 ม.(กxยxส) |  | 1 | ชุด | (เมตรละ 40,399 บ) | (เมตรละ 40,399 บ) | [6 empty] | 0.93491
| หน้าบาน | SS-04A | STAINLESS04 | 23 | ตร.ม. | 3330 | 3113.2438 | 71604.6073 | 0 |  | 0 | 71604.6073 |  | 0.93491
| ฝ้าเหนือเคาน์เตอร์ | SS-04 | STAINLESS04 | 4 | ตร.ม. | 3330 | 3113.2438 | 12452.9752 | 0 |  | 0 | 12452.9752 |  | 0.93491
| โครงตู้ | HMR01 | HMR+สีพ่น | 8.3 | ม. | 32000 | 29917.0575 | 248311.5773 |  |  | 0 | 248311.5773 |  | 0.93491
| 0.A-BF03 | ตู้ ขนาด 0.60x6.60x3.85 ม.(กxยxส) |  | 1 | ชุด | (เมตรละ 49,550 บ) | (เมตรละ 49,550 บ) | [6 empty] | 0.93491
| หน้าบาน | SS01 | STAINLESS01-Silver Hairline | 5 | ตร.ม. | 3330 | 3113.2438 | 15566.219 | 0 |  | 0 | 15566.219 |  | 0.93491
| หน้าบาน | WV02A | VENEER02A | 0 | ม. |  | 0 | 0 |  |  |  | 0 |  | 0.93491
| ชั้นตู้ | WV02A | VENEER02A | 6.5 | ตร.ม. | 32000 | 29917.0575 | 194460.8738 |  |  |  | 194460.8738 |  | 0.93491
| เคาน์เตอร์+ผนัง | ST-03 | STONE03-Calacatta | 7 | ตร.ม. | 9700 | 9068.6081 | 63480.2564 | 0 |  | 0 | 63480.2564 |  | 0.93491
| อ่างล้างจาน | อ่างล้างจานสแตนเลสชนิดติดตั้งใต้เคาน์เตอร์ท็อป 1 หลุม |  | 3 | ชุด | 11495 | 10746.768 | 32240.304 |  |  | 0 | 32240.304 |  | 0.93491
0.93491
| เครื่องดูดควัน | กำลังลมในการดูด 1200 ลบ.ม./ชม. |  | 2 | ชุด | 32000 | 29917.0575 | 59834.115 |  |  | 0 | 59834.115 |  | 0.93491
| เตาไฟฟ้า | เตาระบบ induction 4 หัวตา ขนาด 60 ซม. |  | 2 | ชุด | 13900 | 12995.2219 | 25990.4437 |  |  | 0 | 25990.4437 |  | 0.93491
| เตาอบ | เตาอบมัลติฟังก์ชั่น เทอร์โบ 60 ซม. ความจุ: 71/70 ลิตร |  | 2 | ชุด | 59900 | 56000.992 | 112001.984 |  |  | 0 | 112001.984 |  | 0.93491
| 0.A-BF04 | ตู้ ขนาด 0.60x7.20x3.85 ม.(กxยxส) |  | 1 | ชุด | (เมตรละ 51,000 บ) | (เมตรละ 51,000 บ) | [6 empty] | 0.93491
| หน้าบาน | SS01 | STAINLESS01-Silver Hairline | 5 | ม. | 3330 | 3113.2438 | 15566.219 | 0 |  | 0 | 15566.219 |  | 0.93491
| หน้าบาน | WV02A | VENEER02A-Rover-Oak |  | ม. |  | 0 | 0 |  |  |  | 0 |  | 0.93491
| ชั้นตู้ | WV02A | VENEER02A-Rover-Oak | 7.4 | ม. | 32000 | 29917.0575 | 221386.2255 |  |  |  | 221386.2255 |  | 0.93491
| เคาน์เตอร์+ผนัง | ST03 | STONE03-Calacatta | 10 | ม. | 9700 | 9068.6081 | 90686.0806 | 0 |  | 0 | 90686.0806 |  | 0.93491
| SINK | FRANKE PZX 110-79 |  | 1 | ม. | 16900 | 15799.946 | 15799.946 |  |  | 0 | 15799.946 |  | 0.93491
[7 empty] | 0 | 0 |  |  |  | 0 |  | 0.93491
| เครื่องล้างจาน | TEKA DFI 76950 |  | 2 | ม. | 37050 | 34638.3431 | 69276.6863 |  |  | 0 | 69276.6863 |  | 0.93491
| 0.A-BF05 | ตู้ ขนาด 0.60x4.00x3.85 ม.(กxยxส) |  | 1 | ชุด | (เมตรละ 23,600 บ) | (เมตรละ 23,600 บ) | [6 empty] | 0.93491
| ชั้น | LM07 | LAMINATE07 | 2.5 | ตร.ม. | 32000 | 29917.0575 | 74792.6438 |  |  | 0 | 74792.6438 |  | 0.93491
| ชั้น | LM07B | LAMINATE07 | 1.6 | ตร.ม. | 12000 | 11218.8966 | 17950.2345 |  |  | 0 | 17950.2345 |  | 0.93491
| 0.A-BF06 | ตู้ ขนาด 0.60x3.15x3.85 ม.(กxยxส) |  | 1 | ชุด | (เมตรละ 19800 บ) | (เมตรละ 19800 บ) | [6 empty] | 0.93491
| ชั้น | LM07 | LAMINATE07 | 1.2 | ม. | 32000 | 29917.0575 | 35900.469 |  |  | 0 | 35900.469 |  | 0.93491
| ชั้น | LM07B | LAMINATE07 | 2 | ม. | 12000 | 11218.8966 | 22437.7931 |  |  | 0 | 22437.7931 |  | 0.93491
| ตู้แช่แข็ง | ตู้เย็น 1 ประตู ความจุ 323 ลิตร / 11.4 คิว |  | 2 | ชุด | 24650 | 23045.4834 | 46090.9667 |  |  | 0 | 46090.9667 |  | 0.93491
| ตู้เย็น | ตู้เย็น 1 ประตู ความจุ 323 ลิตร / 11.4 คิว |  | 1 | ชุด | 24650 | 23045.4834 | 23045.4834 |  |  | 0 | 23045.4834 |  | 0.93491
| 0.A-BF07 | (0.35x1.70x3.85 ม.)+(0.50x3.90x3.85) (กxยxส) |  | 1 | ชุด | (เมตรละ 32,000 บ) | (เมตรละ 32,000 บ) | [6 empty] | 0.93491
| ชั้น | SS-05 | STAINLESS05-HAIRLINE | 1.7 | ม. | 32000 | 29917.0575 | 50858.9978 |  |  |  | 50858.9978 |  | 0.93491
| ผนังสแตนเลส | SS04 | STAINLESS04-silver Hairline | 8 | ตร.ม. | 3330 | 3113.2438 | 24905.9504 |  |  |  | 24905.9504 |  | 0.93491
| 0.A-BF08 | ขนาด 1.20x4.80x0.85 ม.(กxยxส) |  | 2 | ชุด | (เมตรละ 52,300 บ) | (เมตรละ 52,300 บ) | [6 empty] | 0.93491
| หน้าบาน | SS04 | STAINLESS04-Silver Hairline | 12.5 | ตร.ม. | 3330 | 3113.2438 | 38915.5475 |  |  |  | 38915.5475 |  | 0.93491
| ท็อปโต๊ะ | ST03 | STONE03-Calacatta | 16 | ตร.ม. | 9700 | 9068.6081 | 145097.7289 |  |  |  | 145097.7289 |  | 0.93491
| โครงตู้ | LM06A | HMR+ลามิเนตสีเทา | 10 | ม. | 32640 | 30515.3987 | 305153.9865 |  |  | 0 | 305153.9865 |  | 0.93491
| อ่างล้างจาน | อ่างล้างจานสแตนเลสชนิดติดตั้งใต้เคาน์เตอร์ท็อป 1 หลุม |  | 12 | ชุด | 11495 | 10746.768 | 128961.216 |  |  | 0 | 128961.216 |  | 0.93491
| เครื่องดูดควัน | กำลังลมในการดูด 1200 ลบ.ม./ชม. |  | 4 | ชุด | 43900 | 41042.4633 | 164169.8531 |  |  | 0 | 164169.8531 |  | 0.93491
| เตาไฟฟ้า | เตาระบบ induction 4 หัวตา ขนาด 60 ซม. |  | 8 | ชุด | 13900 | 12995.2219 | 103961.7748 |  |  | 0 | 103961.7748 |  | 0.93491
| เตาอบ | เตาอบมัลติฟังก์ชั่น เทอร์โบ 60 ซม. ความจุ: 71/70 ลิตร |  | 8 | ชุด | 59900 | 56000.992 | 448007.9361 |  |  | 0 | 448007.9361 |  | 0.93491
| เต้าเสียบไฟฟ้าแบบฝังเคาน์เตอร์ | ร้อมช่องเสียบ USB ขนาด 3.1 A เส้นผ่านศูนย์กลางรูเจาะ 88 มม. ไฟเข้าสาย SJT 3C/14 AWG ยาว 2 เมตร พร้อมปลั๊ก 125-250 V |  | 16 | ชุด | 8455 | 7904.6475 | 126474.3606 |  |  | 0 | 126474.3606 |  | 0.93491
| 0.A-BF09 | ขนาด 1.9x4.95x3.85 ม.(กxยxส) |  | 2 | ชุด |  | 0 | 0 |  |  |  | 0 |  | 0.93491
| ซุ้มประตู | SS04 | STAINLESS04 | 32.93 | ตร.ม. | 3330 | 3113.2438 | 102519.1182 |  |  | 0 | 102519.1182 |  | 0.93491
| โครงประตูกระจก+ผนัง | SS04 | STAINLESS04 | 12.8 | ตร.ม. | 3330 | 3113.2438 | 39849.5206 |  |  | 0 | 39849.5206 |  | 0.93491
| กระจกหน้าทีวี | GL01 | GLASS FOR TV | 2.5 | ตร.ม. | 2000 | 1869.8161 | 4674.5402 |  |  | 0 | 4674.5402 |  | 0.93491
| ขาแขวนทีวี | ขาแขวนทีวี ปรับก้ม-เงยได้ สำหรับจอภาพขนาด 60-100 นิ้ว |  | 2 | ชุด | 3890 | 3636.7923 | 7273.5846 |  |  |  | 7273.5846 |  | 0.93491
|  | ขนาด 119.00cm L x 24.00cm W |  |  |  |  | 0 | 0 |  |  |  | 0 |  | 0.93491
| งานบัวเชิงผนัง | [5 empty] | 0 | 0 |  |  |  | 0 |  | 0.93491
SK2.1 | บัวเชิงผนัง ทำผิวหินขัด สีเทา ระบุสีและขนาดหินภายหลัง ขนาด 100x25 มม. |  |  | 55 | ม. | 100 | 93.4908 | 5141.9943 |  |  |  | 5141.9943 |  | 0.93491
| พื้นตะแกรงสเตนเลส304 W100 x L1000 x H25.4 mm |  |  | 12 | ชิ้น | 3500 | 3272.1782 | 39266.138 |  |  |  | 39266.138 |  | 0.93491
| รวมราคาZONE 0.A | [6 empty] | 3587168.2251 |  |  | 0 | 3587168.2251 |  | 0.93491
0.93491
2 | ZONE 0.B | [12 empty] | 0.93491
| B25 | RECEPTION | [11 empty] | 0.93491
| 0.B-IW01 | ALUCOMPOSITE01 |  | 12.5 | ตร.ม. | 4200 | 3926.6138 | 49082.6725 | 950 | 888.1626 | 11102.0331 | 60184.7055 |  | 0.93491
| 0.B-IW02 | ALUCOMPOSITE01 |  | 9 | ตร.ม. | 4200 | 3926.6138 | 35339.5242 | 950 | 888.1626 | 7993.4638 | 43332.988 |  | 0.93491
| 0.B-IW03 | ALUCOMPOSITE01 |  | 8 | ตร.ม. | 4200 | 3926.6138 | 31412.9104 | 950 | 888.1626 | 7105.3012 | 38518.2115 |  | 0.93491
| 0.B-IW04 | ALUCOMPOSITE01 |  | 10.5 | ตร.ม. | 4200 | 3926.6138 | 41229.4449 | 950 | 888.1626 | 9325.7078 | 50555.1526 |  | 0.93491
| 0.B-BF01 | COUNTER |  | 1 | ชุด |  | 0 | 0 |  | 0 | 0 |  |  | 0.93491
| ท็อปเคาน์เตอร์ | ST07 | หินเทียม ความหนา 12 มม. | 5 | ตร.ม. | 7500 | 7011.8104 | 35059.0518 | 2000 | 1869.8161 | 9349.0805 | 51887.3966 |  | 0.93491
| MOLDหินเทียม | [5 empty] | 0 | 0 |  | 0 | 7479.2644 |  |  | 0.93491
| หน้าเคาน์เตอร์ | GL06 | กระจกฝ้า ความหนา 3 มม. | 5 | ตร.ม. | 100 | 93.4908 | 467.454 | 33 | 30.852 | 154.2598 | 621.7139 |  | 0.93491 | 165
| โครงตู้ |  |  | 5 | ม. | 8000 | 7479.2644 | 37396.3219 |  | 0 | 0 | 37396.3219 |  | 0.93491
| B26 | TK MEDIA LAB | [11 empty] | 0.93491
| 0.B-IW37 | ซุ้มประตู |  | 7.5 | ตร.ม. | 4200 | 3926.6138 | 29449.6035 | 950 | 888.1626 | 6661.2198 | 36110.8233 |  | 0.93491
| 0.B-IW06 | แผ่น Aluminum Solid Sheet Panel |  | 1 | ตร.ม. | 4200 | 3926.6138 | 3926.6138 | 950 | 888.1626 | 888.1626 | 4814.7764 |  | 0.93491
| 0.B-IW05 | แผ่น Aluminum Solid Sheet Panel |  | 6 | ตร.ม. | 4200 | 3926.6138 | 23559.6828 | 950 | 888.1626 | 5328.9759 | 28888.6587 |  | 0.93491
| 0.B-IW07 | แผ่น Aluminum Solid Sheet Panel |  | 6 | ตร.ม. | 4200 | 3926.6138 | 23559.6828 | 950 | 888.1626 | 5328.9759 | 28888.6587 |  | 0.93491
| 0.B-IW11 | แผ่น Aluminum Solid Sheet Panel |  |  |  |  | 0 | 0 |  | 0 | 0 |  |  | 0.93491
| ผนังปิดผิว | AL01 | แผ่น Aluminum Solid Sheet Panel | 20 | ตร.ม. | 4200 | 3926.6138 | 78532.2759 | 950 | 888.1626 | 17763.2529 | 96295.5288 |  | 0.93491
| แผ่นหน้าห้อง | ACL01 | แผ่นอะครีลิค สีใส หนา 5 มม. ติดทับหน้าด้วยฟิลม์ลอน 3M | 20 | ตร.ม. | 3045 | 2846.795 | 56935.9001 | 100 | 93.4908 | 1869.8161 | 58805.7162 |  | 0.93491
| 0.B-IW09 | แผ่นอะครีลิค สีใส หนา 5 มม. ติดทับหน้าด้วยฟิลม์ลอน 3M |  |  |  |  | 0 | 0 |  | 0 | 0 |  |  | 0.93491
| ผนังปิดผิว | AL01 | แผ่น Aluminum Solid Sheet Panel | 7 | ตร.ม. | 4200 | 3926.6138 | 27486.2966 | 950 | 888.1626 | 6217.1385 | 33703.4351 |  | 0.93491
| แผ่นหน้าห้อง | ACL01 | แผ่นอะครีลิค สีใส หนา 5 มม. ติดทับหน้าด้วยฟิลม์ลอน 3M | 8 | ตร.ม. | 2645 | 2472.8318 | 19782.6543 | 100 | 93.4908 | 747.9264 | 20530.5807 |  | 0.93491
| 0.B-IW10 | แผ่น Aluminum Solid Sheet Panel |  | 8 | ตร.ม. | 4200 | 3926.6138 | 31412.9104 | 950 | 888.1626 | 7105.3012 | 38518.2115 |  | 0.93491
0.93491
| B27 | PRODUCTION ROOM | [11 empty] | 0.93491
| 0.B-IW12 | ผนังแผ่นไม้อะคูสติค มีค่าการดูดซับเสียงได้ไม่น้อยกว่า NRC 0.71 |  | 14 | ตร.ม. | 4360 | 4076.1991 | 57066.7872 | 345 | 322.5433 | 4515.6059 | 61582.3931 |  | 0.93491
| 0.B-IW13 | ผนังแผ่นไม้อะคูสติค มีค่าการดูดซับเสียงได้ไม่น้อยกว่า NRC 0.71 |  | 10 | ตร.ม. | 4360 | 4076.1991 | 40761.9908 | 345 | 322.5433 | 3225.4328 | 43987.4236 |  | 0.93491
| 0.B-IW14 | แผ่นซับเสียง ACOUSTIC FELT ความหนาไม่น้อยกว่า 12 มม. NRC ไม่น้อยกว่า 0.35 |  | 13 | ตร.ม. | 3220 | 3010.4039 | 39135.2508 | 470 | 439.4068 | 5712.2882 | 44847.539 |  | 0.93491
| 0.B-IW15 | ผนังแผ่นไม้อะคูสติค มีค่าการดูดซับเสียงได้ไม่น้อยกว่า NRC 0.71 |  | 13 | ตร.ม. | 4360 | 4076.1991 | 52990.5881 | 345 | 322.5433 | 4193.0626 | 57183.6507 |  | 0.93491
| B28 | PRODUCTION ROOM | [11 empty] | 0.93491
| 0.B-IW16 | แผ่นซับเสียง ACOUSTIC FELT ความหนาไม่น้อยกว่า 12 มม. NRC ไม่น้อยกว่า 0.35 |  | 13 | ตร.ม. | 3220 | 3010.4039 | 39135.2508 | 470 | 439.4068 | 5712.2882 | 44847.539 |  | 0.93491
| 0.B-IW17 | ผนังแผ่นไม้อะคูสติค มีค่าการดูดซับเสียงได้ไม่น้อยกว่า NRC 0.71 |  | 6 | ตร.ม. | 4360 | 4076.1991 | 24457.1945 | 345 | 322.5433 | 1935.2597 | 26392.4542 |  | 0.93491
| 0.B-IW18 | ผนังแผ่นไม้อะคูสติค มีค่าการดูดซับเสียงได้ไม่น้อยกว่า NRC 0.71 |  | 4 | ตร.ม. | 4360 | 4076.1991 | 16304.7963 | 345 | 322.5433 | 1290.1731 | 17594.9694 |  | 0.93491
| 0.B-IW19 | แผ่นซับเสียง ACOUSTIC FELT ความหนาไม่น้อยกว่า 12 มม. NRC ไม่น้อยกว่า 0.35 |  | 10 | ตร.ม. | 3220 | 3010.4039 | 30104.0391 | 470 | 439.4068 | 4394.0678 | 34498.1069 |  | 0.93491
| B29 | PRODUCTION ROOM | [11 empty] | 0.93491
| 0.B-IW20 | แผ่นซับเสียง ACOUSTIC FELT ความหนาไม่น้อยกว่า 12 มม. NRC ไม่น้อยกว่า 0.35 |  | 9 | ตร.ม. | 3220 | 3010.4039 | 27093.6352 | 470 | 439.4068 | 3954.661 | 31048.2962 |  | 0.93491
| 0.B-IW21 | ผนังแผ่นไม้อะคูสติค มีค่าการดูดซับเสียงได้ไม่น้อยกว่า NRC 0.71 |  | 3 | ตร.ม. | 4360 | 4076.1991 | 12228.5973 | 345 | 322.5433 | 967.6298 | 13196.2271 |  | 0.93491
| 0.B-IW22 | ผนังแผ่นไม้อะคูสติค มีค่าการดูดซับเสียงได้ไม่น้อยกว่า NRC 0.71 |  | 6 | ตร.ม. | 4360 | 4076.1991 | 24457.1945 | 345 | 322.5433 | 1935.2597 | 26392.4542 |  | 0.93491
| 0.B-IW23 | ผนังแผ่นไม้อะคูสติค มีค่าการดูดซับเสียงได้ไม่น้อยกว่า NRC 0.71 |  | 1 | ตร.ม. | 4360 | 4076.1991 | 4076.1991 | 345 | 322.5433 | 322.5433 | 4398.7424 |  | 0.93491
| B30 | PRODUCTION ROOM | [11 empty] | 0.93491
| 0.B-IW24 | ผนังแผ่นไม้อะคูสติค มีค่าการดูดซับเสียงได้ไม่น้อยกว่า NRC 0.71 |  | 8 | ตร.ม. | 4360 | 4076.1991 | 32609.5927 | 345 | 322.5433 | 2580.3462 | 35189.9389 |  | 0.93491
| 0.B-IW25 | แผ่นซับเสียง ACOUSTIC FELT ความหนาไม่น้อยกว่า 12 มม. NRC ไม่น้อยกว่า 0.35 |  | 10 | ตร.ม. | 3220 | 3010.4039 | 30104.0391 | 470 | 439.4068 | 4394.0678 | 34498.1069 |  | 0.93491
| 0.B-IW26 | แผ่นซับเสียง ACOUSTIC FELT ความหนาไม่น้อยกว่า 12 มม. NRC ไม่น้อยกว่า 0.35 |  | 11 | ตร.ม. | 3220 | 3010.4039 | 33114.443 | 470 | 439.4068 | 4833.4746 | 37947.9176 |  | 0.93491
| 0.B-IW27 | ผนังแผ่นไม้อะคูสติค มีค่าการดูดซับเสียงได้ไม่น้อยกว่า NRC 0.71 |  | 1 | ตร.ม. | 4360 | 4076.1991 | 4076.1991 | 345 | 322.5433 | 322.5433 | 4398.7424 |  | 0.93491
| B31 | PHOTOGRAPH | [11 empty] | 0.93491
| 0.B-IW28 | ผนังแผ่นไม้อะคูสติค มีค่าการดูดซับเสียงได้ไม่น้อยกว่า NRC 0.71 |  | 18 | ตร.ม. | 4360 | 4076.1991 | 73371.5835 | 345 | 322.5433 | 5805.779 | 79177.3625 |  | 0.93491
| 0.B-IW29 | ผนังแผ่นไม้อะคูสติค มีค่าการดูดซับเสียงได้ไม่น้อยกว่า NRC 0.71 |  | 15 | ตร.ม. | 4360 | 4076.1991 | 61142.9863 | 345 | 322.5433 | 4838.1491 | 65981.1354 |  | 0.93491
| 0.B-IW30 | ผนังแผ่นไม้อะคูสติค มีค่าการดูดซับเสียงได้ไม่น้อยกว่า NRC 0.71 |  | 15 | ตร.ม. | 4360 | 4076.1991 | 61142.9863 | 345 | 322.5433 | 4838.1491 | 65981.1354 |  | 0.93491
| 0.B-IW31 | ผนังแผ่นไม้อะคูสติค มีค่าการดูดซับเสียงได้ไม่น้อยกว่า NRC 0.71 |  | 5 | ตร.ม. | 4360 | 4076.1991 | 20380.9954 | 345 | 322.5433 | 1612.7164 | 21993.7118 |  | 0.93491
| 0.B-BF05 | ตู้เก็บของ |  | 2 | ม. | 16000 | 14958.5288 | 29917.0575 | 0 | 0 | 0 | 29917.0575 |  | 0.93491
0.93491
| B32 | WORKSHOP | [11 empty] | 0.93491
| 0.B-IW32 | ระบบผนังอคูสติก ประกอบด้วย แผ่นอลูคอมโพสิท เจาะรู ตามแบบ | [11 empty] | 0.93491
|  | PATTERN ระบุสีภายหลัง | [11 empty] | 0.93491
| AL01 | ALUCOMPOSITE01 |  | 7 | ตร.ม. | 4200 | 3926.6138 | 27486.2966 | 950 | 888.1626 | 6217.1385 | 33703.4351 |  | 0.93491
| ACPF01 | ACOUSTIC-PERFORATE01 |  | 11 | ตร.ม. | 5900 | 5515.9575 | 60675.5323 | 950 | 888.1626 | 9769.7891 | 70445.3213 |  | 0.93491
| โครงคร่าวเหล็กชุบสังกะสี |  |  | 18 | ตร.ม. | 383 | 358.0698 | 6445.2561 | 100 | 93.4908 | 1682.8345 | 8128.0906 |  | 0.93491
| ฉนวนดูดซับเสียง ชนิดใยแก้วหนา 50 mm ของ MicroTone Noizestop |  |  | 18 | ตร.ม. | 440 | 411.3595 | 7404.4717 | 20 | 18.6982 | 336.5669 | 7741.0386 |  | 0.93491
| ห่อหุ้มด้วยวัสดุกันชื้นรอบด้าน ปิดผิวฉนวนด้วยผ้าสปันจ์บอนด์สีดำ ทั้ง 2 ด้าน | [12 empty] | 0.93491
| 0.B-IW33 | ระบบผนังอคูสติก ประกอบด้วย แผ่นอลูคอมโพสิท เจาะรู ตามแบบ PATTERN ระบุสีภายหลัง | [11 empty] | 0.93491
| AL01 | ALUCOMPOSITE01 |  | 12 | ตร.ม. | 4200 | 3926.6138 | 47119.3656 | 950 | 888.1626 | 10657.9517 | 57777.3173 |  | 0.93491
| ACPF01 | ACOUSTIC-PERFORATE01 |  | 19 | ตร.ม. | 5900 | 5515.9575 | 104803.1921 | 950 | 888.1626 | 16875.0902 | 121678.2823 |  | 0.93491
| ผนังยิปซัมบอร์ด หนา 9 มม.คร่าวเหล็กชุบสังกะสี |  |  | 31 | ตร.ม. | 383 | 358.0698 | 11100.1632 | 100 | 93.4908 | 2898.2149 | 13998.3782 |  | 0.93491
| ฉนวนดูดซับเสียง ชนิดใยแก้วหนา 50 mm ของ MicroTone Noizestop |  |  | 31 | ตร.ม. | 440 | 411.3595 | 12752.1458 | 20 | 18.6982 | 579.643 | 13331.7888 |  | 0.93491
| ห่อหุ้มด้วยวัสดุกันชื้นรอบด้าน ปิดผิวฉนวนด้วยผ้าสปันจ์บอนด์สีดำ ทั้ง 2 ด้าน | [12 empty] | 0.93491
| 0.B-IW34 | แผ่น Aluminum Solid Sheet Panel |  | 5 | ตร.ม. | 5023 | 4696.0431 | 23480.2156 | 1070 | 1000.3516 | 5001.7581 | 28481.9737 |  | 0.93491
| 0.B-IW35 | ระบบผนังอคูสติก ประกอบด้วย แผ่นอลูคอมโพสิท เจาะรู ตามแบบ PATTERN ระบุสีภายหลัง | [11 empty] | 0.93491
| AL01 | ALUCOMPOSITE01 |  | 10 | ตร.ม. | 4200 | 3926.6138 | 39266.138 | 950 | 888.1626 | 8881.6264 | 48147.7644 |  | 0.93491
| ACPF01 | ACOUSTIC-PERFORATE01 |  | 10 | ตร.ม. | 5900 | 5515.9575 | 55159.5748 | 950 | 888.1626 | 8881.6264 | 64041.2012 |  | 0.93491
| ผนังยิปซัมบอร์ด หนา 9 มม.คร่าวเหล็กชุบสังกะสี |  |  | 20 | ตร.ม. | 383 | 358.0698 | 7161.3956 | 100 | 93.4908 | 1869.8161 | 9031.2117 |  | 0.93491
| ฉนวนดูดซับเสียง ชนิดใยแก้วหนา 50 mm ของ MicroTone Noizestop |  |  | 20 | ตร.ม. | 440 | 411.3595 | 8227.1908 | 20 | 18.6982 | 373.9632 | 8601.154 |  | 0.93491
| ห่อหุ้มด้วยวัสดุกันชื้นรอบด้าน ปิดผิวฉนวนด้วยผ้าสปันจ์บอนด์สีดำ ทั้ง 2 ด้าน | [12 empty] | 0.93491
| 0.B-IW36 | แผ่น Aluminum Solid Sheet Panel |  | 14 | ตร.ม. | 4200 | 3926.6138 | 54972.5932 | 0 | 0 | 0 | 54972.5932 |  | 0.93491
| 0.B-BF02 | ตู้เก็บของ |  | 2 | ม. | 16000 | 14958.5288 | 29917.0575 | 0 | 0 | 0 | 29917.0575 |  | 0.93491
| 0.B-BF03 | ตู้เก็บของ |  | 8 | ม. | 16000 | 14958.5288 | 119668.23 | 0 | 0 | 0 | 119668.23 |  | 0.93491
| งานหลืบฝ้าเพดาน |  |  | 42 | ตร.ม. | 350 | 327.2178 | 13743.1483 | 150 | 140.2362 | 5889.9207 | 19633.069 |  | 0.93491
| งานบัวเชิงผนังและงานรอยต่อพื้น | [12 empty] | 0.93491
SK5.2 | บัวเชิงผนังไม้เนื้อแข็ง หนา10 มม. สูง 50 มม. ทำสีเทียบผนัง |  |  | 60 | ม. | 250 | 233.727 | 14023.6207 |  | 0 | 0 | 14023.6207 |  | 0.93491
SK5.3 | บัวเชิงผนังอลูมินั่ม หนา 5 มม. สูง 50 มม. พร้อมอุปกรณ์ ผิวอลูมินั่มทำสีเทียบผนัง |  |  | 19 | ม. | 250 | 233.727 | 4440.8132 |  | 0 | 0 | 4440.8132 |  | 0.93491
| รวมราคาZONE 0.B | [6 empty] | 1886150.8074 |  |  | 251719.3171 | 2137870.1245 |  | 0.93491
3 | ZONE 0.C | [12 empty] | 0.93491
| B35 | MUSIC ROOM1 | [11 empty] | 0.93491
| AC01 | ผนังACOUSTIC แผงตั้งและแผงนอนกรุด้วยแผ่น HMR |  | 19 | ตร.ม. | 3540 | 3309.5745 | 62881.9152 | 225 | 210.3543 | 3996.7319 | 66878.6471 |  | 0.93491
|  | ส่วนแผงเอียงสลับฟันปลา ชักร่องเป็นลายเส้นตรง ความหนา 10 mm | [8 empty] | 0 |  |  | 0.93491
|  | ค่าการดูดซับเสียงไม่น้อยกว่า NRC 0.47 | [8 empty] | 0 |  |  | 0.93491
| AC02 | ผนังACOUSTIC แผ่น PETFELT แผ่นเรียบ ความหนา 12 MM |  | 50 | ตร.ม. | 2400 | 2243.7793 | 112188.9656 | 350 | 327.2178 | 16360.8908 | 128549.8565 |  | 0.93491
|  | ค่าการดูดซับเสียง NRC 0.45 สีเทา | [11 empty] | 0.93491
| B36 | MUSIC ROOM2 | [11 empty] | 0.93491
| AC01 | ผนังACOUSTIC แผงตั้งและแผงนอนกรุด้วยแผ่น HMR |  | 19 | ตร.ม. | 3540 | 3309.5745 | 62881.9152 | 225 | 210.3543 | 3996.7319 | 66878.6471 |  | 0.93491
|  | ส่วนแผงเอียงสลับฟันปลา ชักร่องเป็นลายเส้นตรง ความหนา 10 mm | [11 empty] | 0.93491
|  | ค่าการดูดซับเสียงไม่น้อยกว่า NRC 0.47 | [11 empty] | 0.93491
| AC02 | ผนังACOUSTIC แผ่น PETFELT แผ่นเรียบ ความหนา 12 MM |  | 50 | ตร.ม. | 2400 | 2243.7793 | 112188.9656 | 350 | 327.2178 | 16360.8908 | 128549.8565 |  | 0.93491
|  | ค่าการดูดซับเสียง NRC 0.45 สีเทา | [11 empty] | 0.93491
| B38 | CORRIDOR | [11 empty] | 0.93491
| AC13 | ผนังกรุทับด้วยแผ่น HMR ปิดผิววีเนียร์ ความหนา 4 mm |  | 13 | ตร.ม. | 817 | 763.8199 | 9929.6584 | 95 | 88.8163 | 1154.6114 | 11084.2698 |  | 0.93491
|  | เว้นร่อง/ชักร่องเป็น pattern | [11 empty] | 0.93491
| AC14 | ผนังฉาบเรียบ ทำสีพ่น TEXTURE รุ่น BELL ART ลาย SPRAY TILE PRESS / GL |  | 27 | ตร.ม. | 450 | 420.7086 | 11359.1328 | 100 | 93.4908 | 2524.2517 | 13883.3845 |  | 0.93491
| O.C-BF01 | ตู้เก็บของ |  | 4 | ม. | 24000 | 22437.7931 | 89751.1725 | 0 | 0 | 0 | 89751.1725 |  | 0.93491
| B39 | DRESSING ROOM A | [11 empty] | 0.93491
| O.C-BF02 | ส่วนที่1 : โต๊ะเครื่องแป้ง |  | 4 | ม. | 24000 | 22437.7931 | 89751.1725 |  | 0 | 0 | 89751.1725 |  | 0.93491
| O.C-BF02 | ส่วนที่2 : โต๊ะเครื่องแป้ง+ห้องลอง |  | 1 | ชุด |  | 0 | 0 |  | 0 |  |  |  | 0.93491
| TOPโต๊ะ | WD03 | WOOD03 | 3 | ตร.ม. | 250 | 233.727 | 701.181 |  | 0 | 0 | 701.181 |  | 0.93491
| ผนังกั้นห้องและโต๊ะ | WV02A | 1.05x2.70 | 3 | ตร.ม. | 1430 | 1336.9185 | 4010.7555 |  | 0 |  | 4010.7555 |  | 0.93491
| ลิ้นชัก+หน้าบาน | WD03 | WOOD03 | 6 | ม. | 24000 | 22437.7931 | 134626.7588 |  | 0 | 0 | 134626.7588 |  | 0.93491
| ผนังไม้เหนือกระจก | WV04A | VENEER04A-เจาะรู | 9 | ตร.ม. | 1430 | 1336.9185 | 12032.2666 |  | 0 | 0 | 12032.2666 |  | 0.93491
| ตู้เสื้อผ้า | ยาว 3.75x0.60x2.70 |  | 4 | ม. | 24000 | 22437.7931 | 89751.1725 |  | 0 | 0 | 89751.1725 |  | 0.93491
| ม่าน |  | ผ้า | 6 | ตร.ม. | 1000 | 934.908 | 5609.4483 |  | 0 | 0 | 5609.4483 |  | 0.93491
0.93491
| B40 | DRESSING ROOM B | [11 empty] | 0.93491
| O.C-BF03 | ส่วนที่1 : โต๊ะเครื่องแป้ง |  | 4 | ม. | 24000 | 22437.7931 | 89751.1725 | 0 | 0 | 0 | 89751.1725 |  | 0.93491
| O.C-BF03 | ส่วนที่2 : โต๊ะเครื่องแป้ง+ห้องลอง |  | 1 | ชุด |  | 0 | 0 |  | 0 |  |  |  | 0.93491
| TOPโต๊ะ | WD03 | WOOD03 | 3 | ตร.ม. | 250 | 233.727 | 701.181 |  | 0 | 0 | 701.181 |  | 0.93491
| ผนังกั้นห้องและโต๊ะ | WV02A | 1.05x2.70 | 3 | ตร.ม. | 1430 | 1336.9185 | 4010.7555 |  | 0 |  | 4010.7555 |  | 0.93491
| ลิ้นชัก+หน้าบาน | WD03 | WOOD03 | 6 | ม. | 24000 | 22437.7931 | 134626.7588 |  | 0 | 0 | 134626.7588 |  | 0.93491
| ผนังไม้เหนือกระจก | WV04A | VENEER04A-เจาะรู | 9 | ตร.ม. | 1430 | 1336.9185 | 12032.2666 |  | 0 | 0 | 12032.2666 |  | 0.93491
| ตู้เสื้อผ้า | ยาว 3.75x0.60x2.70 |  | 4 | ม. | 24000 | 22437.7931 | 89751.1725 |  | 0 | 0 | 89751.1725 |  | 0.93491
| ม่าน |  | ผ้า | 5 | ตร.ม. | 1000 | 934.908 | 4674.5402 |  | 0 | 0 | 4674.5402 |  | 0.93491
| งานบัวเชิงผนัง | [12 empty] | 0.93491
SK1.3 | บัวเชิงผนังไม้จริง ขนาดหนา 1" สูง 2" ทำสี เทียบวีเนียร์ WV09 |  |  | 30 | ม. | 250 | 233.727 | 7011.8104 |  | 0 |  | 7011.8104 |  | 0.93491
| B41 | PERFORMANCE | [11 empty] | 0.93491
| AC01 | ผนังACOUSTIC แผงตั้งและแผงนอนกรุด้วยแผ่น HMR |  | 27.455 | ตร.ม. | 3541.66 | 3311.1264 | 90906.9762 | 225 | 210.3543 | 5775.2776 | 96682.2538 |  | 0.93491
|  | ส่วนแผงเอียงสลับฟันปลา ชักร่องเป็นลายเส้นตรง ความหนา 10 mm |  |  |  |  | 0 | 0 |  | 0 | 0 |  |  | 0.93491
|  | ค่าการดูดซับเสียงไม่น้อยกว่า NRC 0.47 |  |  |  |  | 0 | 0 |  | 0 | 0 |  |  | 0.93491
| AC02 | ผนังACOUSTIC แผ่น PETFELT แผ่นเรียบ ความหนา 12 MM |  | 51.85 | ตร.ม. | 2400 | 2243.7793 | 116339.9574 | 350 | 327.2178 | 16966.2438 | 133306.2012 |  | 0.93491
|  | ค่าการดูดซับเสียง NRC 0.45 สีเทา |  |  |  |  | 0 | 0 |  | 0 | 0 |  |  | 0.93491
| งานหลืบฝ้าเพดาน |  |  | 20 | ม. | 350 | 327.2178 | 6544.3563 | 150 | 140.2362 | 2804.7241 | 9349.0805 |  | 0.93491
| งานบัวเชิงผนัง | [5 empty] | 0 | 0 |  | 0 |  |  |  | 0.93491
SK1.2 | บัวเชิงผนัง ไม้ HMR หนา15 มม. สูง 100 มม.ทำสีพ่น สีเทา |  |  | 70 | ม. | 250 | 233.727 | 16360.8908 |  | 0 |  | 16360.8908 |  | 0.93491
| B42 | STORAGE | [11 empty] | 0.93491
| O.C-BF04 | ตู้เก็บหนังสือ 2.725x4.775x0.325 สูง 4.80 |  | 10.2 | ม. | 40000 | 37396.3219 | 381442.4832 | 0 | 0 | 0 | 381442.4832 |  | 0.93491
| รวมราคาZONE 0.C | [6 empty] | 1751818.802 |  |  | 69940.3541 | 1821759.1562 |  | 0.93491
0.93491
4 | ZONE 1.A | [12 empty] | 0.93491
| ZONE 1.A1 | [12 empty] | 0.93491
| 114 | ENTRANCE HALL(LEFT) | [11 empty] | 0.93491
| 1.A1-IW01 | Stainless Steel Sheet เกรด SUS304 สีธรรมชาติ |  | 22 | ตร.ม. | 5700 | 5328.9759 | 117237.4691 |  | 0 | 0 | 117237.4691 |  | 0.93491
|  | ผิว HAIRLINE ความหนาไม่น้อยกว่า 1 มม. | [11 empty] | 0.93491
0.93491
| 1.A1-BF01 | เคาน์เตอร์ 0.95x4.37x1.10 (กxยxส) | [11 empty] | 0.93491
| TOP | ST05 | STONE05 (SOLID SURFACE) | 4.5 | ตร.ม. | 7500 | 7011.8104 | 31553.1466 | 2000 | 1869.8161 | 8414.1724 | 47446.5834 |  | 0.93491
| MOLDหินเทียม | [5 empty] | 0 | 0 |  | 0 | 7479.2644 |  |  | 0.93491
| หน้าบาน+ในตู้ | LM02 | LAMINATE02 | 4.5 | ม. | 8000 | 7479.2644 | 33656.6897 |  | 0 | 0 | 33656.6897 |  | 0.93491
| 1.A1-BF02 | ตู้ 0.50x2.10x3.05 (กxยxส) |  | 2.5 | ม. | 24000 | 22437.7931 | 56094.4828 |  | 0 | 0 | 56094.4828 |  | 0.93491
|  | เหล็กฉากตัวปรับระดับ | [11 empty] | 0.93491
0.93491
| ZONE 1.A2 | [12 empty] | 0.93491
| 104 | TK CRAFT & CAFÉ | [11 empty] | 0.93491
| 1.A1-BF04 | เคาน์เตอร์ 3.50x5.45x.90 (กxยxส) | [11 empty] | 0.93491
| เคาน์เตอร์ | ST06 | STONE06 (SOLID SURFACE) | 19 | ตร.ม. | 7500 | 7011.8104 | 133224.3967 | 2000 | 1869.8161 | 35526.5058 | 176230.1669 |  | 0.93491
| MOLDหินเทียม | ST05 | STONE05 (SOLID SURFACE) |  |  |  | 0 | 0 |  | 0 | 7479.2644 |  |  | 0.93491
| หน้าบาน+ในตู้ | LM03 | LAMINATE03-semi gloss white | 19 | ม. | 8000 | 7479.2644 | 142106.0231 | 0 | 0 | 0 | 142106.0231 |  | 0.93491
| อ่างล้างจาน | อ่างล้างจานสแตนเลสชนิดติดตั้งใต้เคาน์เตอร์ท็อป 2 หลุม |  | 1 | ชุด | 27900 | 26083.9345 | 26083.9345 |  | 0 | 0 | 26083.9345 |  | 0.93491
|  | ขนาด 0.74x0.44x0.20ม. | [11 empty] | 0.93491
| อ่างล้างจาน | อ่างล้างจานสแตนเลสชนิดติดตั้งใต้เคาน์เตอร์ท็อป 1 หลุม |  | 1 | ชุด | 9900 | 9255.5897 | 9255.5897 |  | 0 | 0 | 9255.5897 |  | 0.93491
|  | ขนาด 0.44x0.31x0.20ม. | [11 empty] | 0.93491
| ก็อกน้ำ | ก๊อกน้ำใช้ (ผสมน้ำร้อน-เย็น) และน้ำดื่ม |  | 2 | ชุด | 5990 | 5600.0992 | 11200.1984 |  | 0 | 0 | 11200.1984 |  | 0.93491
| ตู้เค้ก |  |  | 1 | ชุด | 128000 | 119668.23 | 119668.23 |  | 0 | 0 | 119668.23 |  | 0.93491
| 1.A1-BF03 | ชั้น DISPLAY | [11 empty] | 0.93491
| ชั้นลึก 0.30 ม ยาว 0.30 | WD05 | WOOD05 | 82 | ม. | 330 | 308.5197 | 25298.6118 |  | 0 | 0 | 25298.6118 |  | 0.93491
| ชั้นลึก 0.30 ม ยาว 0.50 | WD05 | WOOD05 | 83 | ม. | 660 | 617.0393 | 51214.2628 |  | 0 | 0 | 51214.2628 |  | 0.93491
| ชั้นลึก 0.30 ม ยาว 0.70 | WD05 | WOOD05 | 82 | ม. | 925 | 864.7899 | 70912.7754 |  | 0 | 0 | 70912.7754 |  | 0.93491
| 105 | WORKSHOP | [11 empty] | 0.93491
| IW-01 | ผนังกระจกเงา 5.58x3.90 |  | 22 | ตร.ม. | 3000 | 2804.7241 | 61703.9311 | 30 | 28.0472 | 617.0393 | 62320.9704 |  | 0.93491
0.93491
| 1.A1-BF01 | [12 empty] | 0.93491
| ตู้ 0.70x5.00x0.85 (กxยxส) | [12 empty] | 0.93491
| ท็อป | ST06 | STONE06 (SOLID SURFACE) | 1 | ตร.ม. | 7500 | 7011.8104 | 7011.8104 | 2000 | 1869.8161 | 1869.8161 | 16360.8908 |  | 0.93491
| MOLDหินเทียม | ST06 | STONE05 (SOLID SURFACE) | [7 empty] | 7479.2644 |  |  | 0.93491
| หน้าบาน+ชั้น | WV02A | VENEER02A | 5 | ม. | 8000 | 7479.2644 | 37396.3219 | 0 | 0 | 0 | 37396.3219 |  | 0.93491
| อ่างล้างจาน | อ่างล้างจานสแตนเลสชนิดติดตั้งใต้เคาน์เตอร์ท็อป 2 หลุม |  | 1 | ชุด | 7890 | 7376.4245 | 7376.4245 |  | 0 | 0 | 7376.4245 |  | 0.93491
|  | ขนาด 0.86x0.52x0.229ม. | [11 empty] | 0.93491
| ก็อก | ก๊อกน้ำใช้ (ผสมน้ำร้อน-เย็น) แบบก้านโยก |  | 1 | ชุด | 8600 | 8040.2092 | 8040.2092 |  | 0 | 0 | 8040.2092 |  | 0.93491
| ชั้น DISPLAY 0.70x5.00 (กxย) |  |  | 5 | ม. | 12000 | 11218.8966 | 56094.4828 | 0 | 0 | 0 | 56094.4828 |  | 0.93491
| 1.A1-BF02 | โต๊ะทำงาน 0.70x4.86x0.85 (กxยxส) | [11 empty] | 0.93491
| ท็อป | ST06 | STONE06 (SOLID SURFACE) | 3.2 | ตร.ม. | 7500 | 7011.8104 | 22437.7931 | 0 | 0 | 0 | 22437.7931 |  | 0.93491
| MOLDหินเทียม | ST06 | STONE06 (SOLID SURFACE) | [10 empty] | 0.93491
| โครงโต๊ะ | WV02A | VENEER02A | 5 | ม. | 8000 | 7479.2644 | 37396.3219 | 0 | 0 | 0 | 37396.3219 |  | 0.93491
| คำยันท๊อป | P09 | PAINT09-WHITE | 1.2 | ตร.ม. |  | 0 | 0 |  | 0 |  |  |  | 0.93491
| 1.A2-BF05 | ที่ยืมหนังสืออัตโนมัติ |  | 11 | ตร.ม. | 3330 | 3113.2438 | 34245.6818 |  | 0 | 0 | 34245.6818 |  | 0.93491
| งานบัวเชิงผนัง | [12 empty] | 0.93491
SK3.1 | บัวเชิงผนัง อลูมิเนียม หนา 1 มม. พับ 90 องศาพ่นสีขาว สูง 100 มม. |  |  | 5.5 | ม. | 250 | 233.727 | 1285.4986 | 0 | 0 | 0 | 1285.4986 |  | 0.93491
| งานหลืบฝ้าเพดาน | [12 empty] | 0.93491
| ห้องเก็บอุปกรณ์ | หลืบฝ้า กว้าง 125 mm. |  | 10 | ม. | 350 | 327.2178 | 3272.1782 | 150 | 140.2362 | 1402.3621 | 4674.5402 |  | 0.93491
|  | หลืบฝ้า กว้าง 50 mm. |  | 2 | ม. | 350 | 327.2178 | 654.4356 | 150 | 140.2362 | 280.4724 | 934.908 |  | 0.93491
0.93491
| ZONE 1.A3 | [12 empty] | 0.93491
| 102 | ENTRANCE HALL(MID) | [11 empty] | 0.93491
| 1.A3-BF01 | เคาน์เตอร์ 5.68x5.35x1.10 (กxยxส) | [11 empty] | 0.93491
| หน้า+ท็อป | ST05 | STONE05 (SOLID SURFACE) | 12 | ม. | 7500 | 7011.8104 | 84141.7242 | 2000 | 1869.8161 | 22437.7931 | 114058.7817 |  | 0.93491
| MOLD | ST05 | STONE05 (SOLID SURFACE) | [7 empty] | 7479.2644 |  |  | 0.93491
| หน้าบาน+ในตู้ | LM03 | LAMINATE03-semi gloss white | 12 | ม. | 8000 | 7479.2644 | 89751.1725 | 0 | 0 | 0 | 89751.1725 |  | 0.93491
0.93491
| ZONE 1.A4 | [12 empty] | 0.93491
| 310.1 | อเนกประสงค์ | [11 empty] | 0.93491
| 1.A4-BF01 | ตู้เก็บหนังสือ | [11 empty] | 0.93491
| ชั้น ลึก 0.30 | WV07 | VENEER07 | 118 | ม. | 10000 | 9349.0805 | 1103191.4955 |  | 0 |  | 1103191.4955 |  | 0.93491
| ชั้นไม้ทำสีเทียบ |  |  | 14 | ม. | 10000 | 9349.0805 | 130887.1266 |  | 0 |  | 130887.1266 |  | 0.93491
| แผงตั้ง | WE06 | ENGINEER WOOD06 | 94 | ม. | 3500 | 3272.1782 | 307584.7475 |  | 0 |  | 307584.7475 |  | 0.93491
| backing+แผงบน | WV07 | VENEER07 | 94 | ตร.ม. | 800 | 747.9264 | 70305.0851 |  | 0 |  | 70305.0851 |  | 0.93491
| 1.A4-BF02 | ตู้เก็บหนังสือx3 | [11 empty] | 0.93491
| ชั้น ลึก 0.30 | WV07 | VENEER07 | 49 | ม. | 10000 | 9349.0805 | 458104.943 |  | 0 |  | 458104.943 |  | 0.93491
| แผงตั้ง ลึก 0.325 ม. | WE06 | ENGINEER WOOD06 | 42 | ม. | 3500 | 3272.1782 | 137431.4829 |  | 0 |  | 137431.4829 |  | 0.93491
| backing+แผงบน | WV07 | VENEER07 | 25 | ตร.ม. | 800 | 747.9264 | 18698.1609 |  | 0 |  | 18698.1609 |  | 0.93491
| 1.A4-BF03 | ตู้เก็บหนังสือ x2 | [11 empty] | 0.93491
| ชั้น ลึก 0.30 | WV07 | VENEER07 | 40 | ม. | 10000 | 9349.0805 | 373963.2188 |  | 0 |  | 373963.2188 |  | 0.93491
| แผงตั้ง ลึก 0.325 ม. | WE06 | ENGINEER WOOD06 | 28 | ม. | 3500 | 3272.1782 | 91620.9886 |  | 0 |  | 91620.9886 |  | 0.93491
| backing+แผงบน | WV07 | VENEER07 | 20 | ตร.ม. | 800 | 747.9264 | 14958.5288 |  | 0 |  | 14958.5288 |  | 0.93491
| 1.A4-BF04 | ตู้เก็บหนังสือ x2 | [11 empty] | 0.93491
| ชั้น ลึก 0.30 | WV07 | VENEER07 | 32.5 | ม. | 10000 | 9349.0805 | 303845.1153 |  | 0 |  | 303845.1153 |  | 0.93491
| แผงตั้ง ลึก 0.325 ม. | WE06 | ENGINEER WOOD06 | 20 | ม. | 3500 | 3272.1782 | 65443.5633 |  | 0 |  | 65443.5633 |  | 0.93491
| backing | WV07 | VENEER07 | 11 | ตร.ม. | 800 | 747.9264 | 8227.1908 |  | 0 |  | 8227.1908 |  | 0.93491
| 1.A4-BF05 | ตู้เก็บหนังสือ x2 | [11 empty] | 0.93491
| ชั้น ลึก 0.30 | WV07 | VENEER07 | 39 | ม. | 10000 | 9349.0805 | 364614.1383 |  | 0 |  | 364614.1383 |  | 0.93491
| แผงตั้ง ลึก 0.325 ม. | WE06 | ENGINEER WOOD06 | 20 | ม. | 3500 | 3272.1782 | 65443.5633 |  | 0 |  | 65443.5633 |  | 0.93491
| backing | WV07 | VENEER07 | 14 | ตร.ม. | 800 | 747.9264 | 10470.9701 |  | 0 |  | 10470.9701 |  | 0.93491
| 1.A1-BF06 | BOOK WALL | [11 empty] | 0.93491
| ผนังตู้หนังสือ | WV02 | VENEER02 | 9 | ม. | 18000 | 16828.3448 | 151455.1036 |  | 0 | 0 | 151455.1036 |  | 0.93491
| ผนังตู้หนังสือ | WV02 | VENEER02 | 2.5 | ม. | 13000 | 12153.8046 | 30384.5115 |  | 0 | 0 | 30384.5115 |  | 0.93491
| ผนังตู้หนังสือ | WV02 | VENEER02 | 2.5 | ม. | 10000 | 9349.0805 | 23372.7012 |  | 0 | 0 | 23372.7012 |  | 0.93491
| ผนังตู้หนังสือ | WV02 | VENEER02 | 4.5 | ม. | 8000 | 7479.2644 | 33656.6897 |  | 0 | 0 | 33656.6897 |  | 0.93491
| ผนังตู้หนังสือ | WV02 | VENEER02 | 3.5 | ม. | 4000 | 3739.6322 | 13088.7127 |  | 0 | 0 | 13088.7127 |  | 0.93491
| แผ่นตั้งชั้นหนังสือ | WD09 | ENGINEER WOOD(ABC) | 59 | ม. | 3500 | 3272.1782 | 193058.5117 |  | 0 | 0 | 193058.5117 |  | 0.93491
| ชั้นหนังสือ |  | เหล็กพับ | 117 | ม. | 5000 | 4674.5402 | 546921.2075 |  | 0 | 0 | 546921.2075 |  | 0.93491
| 1.A1-BF06 | BOOK WALL | [11 empty] | 0.93491
| ผนังตู้หนังสือ | WV02 | VENEER02 | 33 | ม. | 12000 | 11218.8966 | 370223.5866 |  | 0 | 0 | 370223.5866 |  | 0.93491
| แผ่นตั้งชั้นหนังสือ | WD01/WD02 | ENGINEER WOOD(AB) | 87 | ม. | 3500 | 3272.1782 | 284679.5003 |  | 0 | 0 | 284679.5003 |  | 0.93491
| ชั้นหนังสือ | WD03 | ENGINEER WOOD(ABC) | 198 | ม. | 5000 | 4674.5402 | 925558.9665 |  | 0 | 0 | 925558.9665 |  | 0.93491
| งานบัวเชิงผนัง | [12 empty] | 0.93491
SK3.2 | บัวเชิงผนังไม้จริง ชนิดไม้เนื้อแข็ง หนา 15 มม. ทำสีพ่นสีขาว สูง 50 มม. |  |  | 10 | ม. | 250 | 233.727 | 2337.2701 |  | 0 |  | 2337.2701 |  | 0.93491
| งานหลืบฝ้าเพดาน | [12 empty] | 0.93491
| หลืบฝ้า กว้าง 300 mm. และ 650 mm. |  |  | 39 | ม. | 350 | 327.2178 | 12761.4948 | 150 | 140.2362 | 5469.2121 | 18230.7069 |  | 0.93491
| รวมราคาZONE 1.A | [6 empty] | 7390602.3714 |  |  |  | 7496536.8022 |  | 0.93491
5 | ZONE 1.B | [5 empty] | 0 |  |  | 0 |  |  |  | 0.93491
| 115 | AUDITORIUM ENTRANCE HALL | [11 empty] | 0.93491
| 115 | FOYER (โถงลิฟต์) | [11 empty] | 0.93491
| SS02 | Stainless Steel Sheet เกรด SUS304 สีธรรมชาติ |  | 8.5 | ตร.ม. | 3330 | 3113.2438 | 26462.5723 |  | 0 | 0 | 26462.5723 |  | 0.93491
|  | ผิว HAIRLINE ความหนาไม่น้อยกว่า 0.8 มม. | [11 empty] | 0.93491
| 116 | TICKET+RECEPTION | [11 empty] | 0.93491
| ผนังหลังเคาน์เตอร์ | [12 empty] | 0.93491
| ผนังไม้ | WD01 | แผ่นไม้สัก ทำผิวหน้ารอยเลื่อย | 109 | ตร.ม. | 5000 | 4674.5402 | 509524.8856 |  | 0 | 0 | 509524.8856 |  | 0.93491
| ผนังอิฐ | BR01 | ผนังอิฐตกแต่งจากวัสดุรีไซเคิล | 19 | ตร.ม. | 2150 | 2010.0523 | 38190.9937 | 500 | 467.454 | 8881.6264 | 47072.6202 |  | 0.93491
| 1.B-BF01 | เคาน์เตอร์ | [11 empty] | 0.93491
| เคาน์เตอร์ | ST03 | STONE03-Calacatta | 6.5 | ตร.ม. | 9700 | 9068.6081 | 58945.9524 | 0 | 0 | 0 | 58945.9524 |  | 0.93491
| โครงเคาน์เตอร์ |  |  | 4 | ม. | 8000 | 7479.2644 | 29917.0575 |  | 0 | 0 | 29917.0575 |  | 0.93491
| 117 | STORAGE | [11 empty] | 0.93491
| 118 | AUDITORIUM | [11 empty] | 0.93491
| *คิดราคาจากวัสดุแต่ละประเภท | [12 empty] | 0.93491
| AC03 | ผนังดูดซับเสียง ชนิดเจาะรูแผ่นไม้วีเนียร์ |  | 31 | ตร.ม. | 3640 | 3403.0653 | 105495.024 | 1575 | 1472.4802 | 45646.8854 | 151141.9094 |  | 0.93491
|  | ค่าการดูดซับเสียง NRC 0.80 | [11 empty] | 0.93491
0.93491
| AC04 | ผนัง Reflective ดัดโค้งตามแบบ ค่าการดูดซับเสียง NRC 0.80 |  | 52 | ตร.ม. | 3590 | 3356.3199 | 174528.6342 | 1075 | 1005.0262 | 52261.3598 | 226789.994 |  | 0.93491
| AC05 | ชุดผนังเลื่อนกันเสียง กรุทับด้านหน้าทั้งหมดด้วยแผ่นไม้อัด | [11 empty] | 0.93491
|  | ปิดผิววีเนียร์ ไม้ Maple ความหนารวม 4 mm | [11 empty] | 0.93491
| ผนัง Reflective ขึ้นโครงเหล็กดัดโค้งตามแบบวิศวกรรมโครงสร้างกรุด้วยแผ่นไม้อัด 6 มม. |  |  | 43 | ตร.ม. | 3060 | 2860.8186 | 123015.2008 | 750 | 701.181 | 30150.7845 | 153165.9853 |  | 0.93491
| จำนวน 4 ชั้น (ติดสับหว่างและฉาบเรียบทุกชั้น) และกรุด้วยแผ่นไม้วีเนียร์ Maple | [12 empty] | 0.93491
| รหัส F-07 หนา 3 มม. พ่นทับด้วย EXCLUSIVE OIL NATURAL ของ PROTEGO |  |  | 43 | ตร.ม. | 90 | 84.1417 | 3618.0941 | 225 | 210.3543 | 9045.2354 | 12663.3295 |  | 0.93491
| หรือเทียบเท่า ตามมาตรฐานผู้ผลิต PARTITON STC 53 |  |  | 21.5 | ตร.ม. | 75000 | 70118.1035 | 1507539.2258 | 0 | 0 | 0 | 1507539.2258 |  | 0.93491
| AC06 | ผนัง Reflective ดัดโค้งตามแบบ ค่าการดูดซับเสียง NRC 0.80 |  | 85 | ตร.ม. | 3610 | 3375.018 | 286876.5342 | 1075 | 1005.0262 | 85427.2228 | 372303.757 |  | 0.93491
| AC07 | ผนัง Diffuser ระแนงไม้ SOLID ค่าการดูดซับเสียง NRC 0.80 |  | 45 | ตร.ม. | 4730 | 4422.1151 | 198995.1778 | 1375 | 1285.4986 | 57847.4354 | 256842.6132 |  | 0.93491
| AC08 | ผนัง Diffuser โค้ง ดัดโค้งตามแบบ ค่าการดูดซับเสียง NRC 0.80 |  | 35 | ตร.ม. | 3410 | 3188.0364 | 111581.2754 | 1075 | 1005.0262 | 35175.9153 | 146757.1907 |  | 0.93491
| AC09 | ผนังกรุด้วยแผ่นไม้อัด 6 มม. จำนวน 1 ชั้น กรุทับด้วยแผ่นไม้อัด |  | 28 | ตร.ม. | 2470 | 2309.2229 | 64658.2405 | 975 | 911.5353 | 25522.9897 | 90181.2302 |  | 0.93491
|  | ปิดผิววีเนียร์ ไม้ Maple ลายธรรมชาติ ความหนารวม 4 mm | [11 empty] | 0.93491
| งานหลืบฝ้า | [12 empty] | 0.93491
| AUDITORIUM / งานหลืบซ่อนไฟ ซุ้มทางเข้า |  |  | 20 | ม. | 350 | 327.2178 | 6544.3563 | 150 | 140.2362 | 2804.7241 | 9349.0805 |  | 0.93491
| AUDITORIUM / งานหลืบซ่อนไฟ เหนือเวที |  |  | 30 | ม. | 350 | 327.2178 | 9816.5345 | 150 | 140.2362 | 4207.0862 | 14023.6207 |  | 0.93491
| AUDITORIUM / งานหลืบซ่อนไฟ ฝ้า HMR |  |  | 80 | ม. | 350 | 327.2178 | 26177.4253 | 150 | 140.2362 | 11218.8966 | 37396.3219 |  | 0.93491
| AUDITORIUM / งานหลืบซ่อนไฟ ฝ้า DAIKEN |  |  | 135 | ม. | 350 | 327.2178 | 44174.4052 | 150 | 140.2362 | 18931.888 | 63106.2932 |  | 0.93491
| งานบัวเชิงผนัง | [12 empty] | 0.93491
SK1.1 | บัวเชิงผนังไม้จริง MAPLE หนา 15 มม. สูง 50 มม. |  |  | 39 | ม. | 250 | 233.727 | 9115.3535 |  | 0 | 0 | 9115.3535 |  | 0.93491
SK1.2 | บัวเชิงผนังไม้ HMR หนา 15 มม. สูง100 มม. ทำสีพ่นสีเทา |  |  | 60 | ม. | 250 | 233.727 | 14023.6207 |  | 0 | 0 | 14023.6207 |  | 0.93491
SK1.3 | บัวเชิงผนังไม้จริง หนา 1". สูง 2" ทำสีเทียบวีเนียร์ WV09 |  |  | 15 | ม. | 250 | 233.727 | 3505.9052 |  | 0 | 0 | 3505.9052 |  | 0.93491
SK1.4 | บัวเชิงผนังไม้จริง ชนิดเดียวกับไม้พื้น หนา 15 มม. สูง 50 มม. |  |  | 9 | ม. | 250 | 233.727 | 2103.5431 |  | 0 | 0 | 2103.5431 |  | 0.93491
SK1.5 | บัวเชิงผนังไม้จริง ชนิดไม้เนื้อแข็ง หนา 15 มม. สูง 50 มม.ทำสีเทียบวีเนียร์ |  |  | 5 | ม. | 250 | 233.727 | 1168.6351 |  | 0 | 0 | 1168.6351 |  | 0.93491
SK1.6 | บัวเชิงผนังหินขัดสำเร็จรูป หนา 10 มม. สูง 50 มม. |  |  | 42 | ม. | 250 | 233.727 | 9816.5345 |  | 0 | 0 | 9816.5345 |  | 0.93491
SK1.7 | บัวเชิงผนังไม้จริง WHITEOAKหนา 15 มม. สูง 50 มม. |  |  | 18 | ม. | 250 | 233.727 | 4207.0862 |  | 0 | 0 | 4207.0862 |  | 0.93491
SK1.8 | บัวเชิงผนังไม้จริง ชนิดเดียวกับไม้พื้น หนา 15 มม. สูง 50 มม. |  |  | 10 | ม. | 250 | 233.727 | 2337.2701 |  | 0 | 0 | 2337.2701 |  | 0.93491
0.93491
| งานจมูกบันได | [12 empty] | 0.93491
| งานจมูกบันไดพื้นไม้ step 350MM ภายใน auditorium ทั้งหมดพร้อม detail ซ่อนไฟ LED |  |  | 143 | ม. | 250 | 233.727 | 33422.9627 | 150 | 140.2362 | 20053.7776 | 53476.7403 |  | 0.93491
| งานจมูกบันไดพื้นไม้ step 175MM ภายใน auditorium ทั้งหมดพร้อม detail ซ่อนไฟ LED |  |  | 28 | ม. | 250 | 233.727 | 6544.3563 | 150 | 140.2362 | 3926.6138 | 10470.9701 |  | 0.93491
| งานจมูกบันไดขึ้นเวที ภายใน auditorium ทั้งหมดพร้อม detail ซ่อนไฟ LED |  |  | 10 | ม. | 250 | 233.727 | 2337.2701 | 150 | 140.2362 | 1402.3621 | 3739.6322 |  | 0.93491
| งานจมูกบันได BACKSTAGE ภายใน auditorium ทั้งหมดพร้อม detail ซ่อนไฟ LED |  |  | 15 | ม. | 250 | 233.727 | 3505.9052 | 150 | 140.2362 | 2103.5431 | 5609.4483 |  | 0.93491
0.93491
| รวมราคาZONE 1.B | [6 empty] | 3418150.0324 |  |  | 414608.3461 | 3832758.3786 |  | 0.93491
6 | ZONE 2.A | [12 empty] | 0.93491
| 203 | KID ZONE RECEPTION | [11 empty] | 0.93491
| 2.A-BF05 | เคาน์เตอร์ 0.8x4x0.7 ม. (กxยxส) |  |  |  |  | 0 |  |  | 0 |  |  |  | 0.93491
| TOP | ST04 | STONE04 | 3.5 | ตร.ม. | 5500 | 5141.9943 | 17996.9799 | 3500 | 3272.1782 | 11452.6236 | 29449.6035 |  | 0.93491
| โครงเคาน์เตร์ |  |  | 4 | ม. | 1650 | 1542.5983 | 6170.3931 |  | 0 | 0 | 6170.3931 |  | 0.93491
| 2.A-BF04 | ชั้นหนังสือ 0.9x19.57x2.125 ม. (กxยxส) |  | 20 | ม. | 16000 | 14958.5288 | 299170.575 |  | 0 | 0 | 299170.575 |  | 0.93491
| 2.A-BF02 | เนิน/ทางเชื่อม6.2x7.3x0.7 ม. (กxยxส) |  | 5 | ม. | 8000 | 7479.2644 | 37396.3219 |  | 0 | 0 | 37396.3219 |  | 0.93491
| 2.A-BF06 | โต๊ะอ่านหนังสือผู้ปกครองพร้อมคอกกั้นเด็ก ชุด1 |  | 9 | ม. | 12000 | 11218.8966 | 100970.0691 |  | 0 | 0 | 100970.0691 |  | 0.93491
| 2.A-BF06 | โต๊ะอ่านหนังสือผู้ปกครองพร้อมคอกกั้นเด็ก ชุด2 |  | 13.5 | ม. | 12000 | 11218.8966 | 151455.1036 |  | 0 | 0 | 151455.1036 |  | 0.93491
| 2.A-BF06 | โต๊ะอ่านหนังสือผู้ปกครองพร้อมคอกกั้นเด็ก ชุด3 |  | 9 | ม. | 12000 | 11218.8966 | 100970.0691 |  | 0 | 0 | 100970.0691 |  | 0.93491
| 204 | WORKSHOP | [11 empty] | 0.93491
| 2.A-BF03 | ชั้นหนังสือ | [11 empty] | 0.93491
| ชั้นหนังสือ | WV02A | VENEER02A | 32 | ม. | 8000 | 7479.2644 | 239336.46 |  | 0 | 0 | 239336.46 |  | 0.93491
| ชั้นหนังสือ | WV02A | VENEER02A | 7 | ม. | 24000 | 22437.7931 | 157064.5519 |  | 0 | 0 | 157064.5519 |  | 0.93491
| โครงเสากระจก | [5 empty] | 0 | 0 |  | 0 |  |  |  | 0.93491
| P04 | สีพ่นเหล็ก เฉดสีเทียบสเตนเลส |  | 29 | ตร.ม. | 100 | 93.4908 | 2711.2333 | 50 | 46.7454 | 1355.6167 | 4066.85 |  | 0.93491
| 205 | PLAYGROUND | [11 empty] | 0.93491
| 2.A-BF01 | [12 empty] | 0.93491
| SLIDER | FBG01 | FIBERGLASS | 1 | ชุด | 80000 | 74792.6438 | 74792.6438 | 80000 | 74792.6438 | 74792.6438 | 149585.2875 |  | 0.93491
| SLIDER | HMR03 | HMRทำสีพ่น | 26 | ม. | 8000 | 7479.2644 | 194460.8738 |  | 0 | 0 | 194460.8738 |  | 0.93491
0.93491
| ตู้หนังสือ | WV02A | VENEER02A | 9.5 | ม. | 24000 | 22437.7931 | 213159.0347 |  | 0 | 0 | 213159.0347 |  | 0.93491
| ตู้หนังสือ | WV02A | VENEER02A | 14.5 | ม. | 8000 | 7479.2644 | 108449.3335 |  | 0 | 0 | 108449.3335 |  | 0.93491
| RAILING | GL04 | GLASS04-TEMPERED | 31 | ตร.ม. | 5300 | 4955.0126 | 153605.3921 |  | 0 | 0 | 153605.3921 |  | 0.93491
| รังผึ้ง |  |  | 7 | ม. | 20000 | 18698.1609 | 130887.1266 |  | 0 | 0 | 130887.1266 |  | 0.93491
| โครงเสากระจก | [12 empty] | 0.93491
| P04 | สีพ่นเหล็ก เฉดสีเทียบสเตนเลส |  | 39 | ตร.ม. | 100 | 93.4908 | 3646.1414 | 50 | 46.7454 | 1823.0707 | 5469.2121 |  | 0.93491
| ไม้ปิดขอบไม้จริง | [12 empty] | 0.93491
|  | หนา 10มม กว้าง 50 มม |  | 141 | ม. | 200 | 186.9816 | 26364.4069 |  | 0 | 0 | 26364.4069 |  | 0.93491
|  | หนา 20มม กว้าง 50 มม |  | 21 | ม. | 250 | 233.727 | 4908.2672 |  | 0 | 0 | 4908.2672 |  | 0.93491
|  | หนา 25มม กว้าง 50 มม |  | 62 | ม. | 300 | 280.4724 | 17389.2897 |  | 0 | 0 | 17389.2897 |  | 0.93491
| รวมราคาZONE 2.A | [6 empty] | 2040904.2666 |  |  | 89423.9547 | 2130328.2213 |  | 0.93491
7 | ZONE 2.B | [12 empty] | 0.93491
| 214 | FOYER (โถงลิฟต์) | [11 empty] | 0.93491
| ผนังหน้าลิฟต์ | [12 empty] | 0.93491
| SS03 | Stainless Steel Sheet เกรด SUS304 สีธรรมชาติ ผิว HAIRLINE ความหนาไม่น้อยกว่า 0.8 มม. |  | 8.5 | ตร.ม. | 3330 | 3113.2438 | 26462.5723 |  | 0 | 0 | 26462.5723 |  | 0.93491
| IW-01 | ผนังหน้าห้อง |  |  |  |  | 0 | 0 |  | 0 |  |  |  | 0.93491
| ผนังไม้ | SS01 | STAINLESS01-HAIRLINE | 35 | ตร.ม. | 3330 | 3113.2438 | 108963.5329 |  | 0 | 0 | 108963.5329 |  | 0.93491
| ผนังอิฐ | BR01 | ผนังอิฐตกแต่งจากวัสดุรีไซเคิล | 30 | ตร.ม. | 7230 | 6759.3852 | 202781.5554 | 183 | 171.0882 | 5132.6452 | 207914.2006 |  | 0.93491
| รวมราคาZONE 2.B | [6 empty] | 338207.6605 |  |  | 5132.6452 | 343340.3057 |  | 0.93491
0.93491
8 | ZONE 3.A | [12 empty] | 0.93491
| 301 | LIVING LIBRARY | [11 empty] | 0.93491
| 3.A-IW01 | ผนังหลังเคาน์เตอร์ |  | 31 | ตร.ม. | 817 | 763.8199 | 23678.4161 | 95 | 88.8163 | 2753.3042 | 26431.7203 |  | 0.93491
| 3.A-IW03 | UV-MACHINE |  | 60 | ตร.ม. | 817 | 763.8199 | 45829.1925 | 95 | 88.8163 | 5328.9759 | 51158.1683 |  | 0.93491
| 3.A-IW04 | CORRIDOR TK OFFICE |  | 10 | ตร.ม. | 817 | 763.8199 | 7638.1987 | 95 | 88.8163 | 888.1626 | 8526.3614 |  | 0.93491
| 3.A-IW16 | ซุ้มประตูหน้าออฟฟิต |  | 5 | ตร.ม. | 1000 | 934.908 | 4674.5402 | 95 | 88.8163 | 444.0813 | 5118.6216 |  | 0.93491
| 3.A-IW02 | ผนังNEW ARRIVAL ชั้น3M |  | 21 | ตร.ม. | 817 | 763.8199 | 16040.2174 | 95 | 88.8163 | 1865.1416 | 17905.3589 |  | 0.93491
0.93491
0.93491
| 3.A-BF01 | BOOK WALL | [11 empty] | 0.93491
| 3.A-BF01 | ส่วนที่1:BOOK WALLฝั่งห้องน้ำ | [11 empty] | 0.93491
| backing | WV02 | VENEER02 | 45 | ม. | 10000 | 9349.0805 | 420708.6211 |  | 0 | 0 | 420708.6211 |  | 0.93491
| แผ่นตั้ง | WD09 | ENGINEER WOOD(ABC) | 97 | ม. | 3500 | 3272.1782 | 317401.282 |  | 0 | 0 | 317401.282 |  | 0.93491
| ชั้น |  | เหล็กพับ | 222 | ม. | 5000 | 4674.5402 | 1037747.9322 |  | 0 | 0 | 1037747.9322 |  | 0.93491
| 3.A-BF01 | ส่วนที่2:BOOK WALLฝั่งสำนักงาน | [11 empty] | 0.93491
| backing | WV02 | VENEER02 | 11 | ม. | 10000 | 9349.0805 | 102839.8852 |  | 0 | 0 | 102839.8852 |  | 0.93491
| แผ่นตั้ง | WD09 | ENGINEER WOOD(ABC) | 101 | ม. | 3500 | 3272.1782 | 330489.9946 |  | 0 | 0 | 330489.9946 |  | 0.93491
| ชั้น |  | เหล็กพับ | 122 | ม. | 5000 | 4674.5402 | 570293.9087 |  | 0 | 0 | 570293.9087 |  | 0.93491
| 3.A-BF01 | ส่วนที่3:BOOK WALLหน้าห้องอ่านเงียบ | [11 empty] | 0.93491
| backing | WV02 | VENEER02 | 22 | ม. | 13000 | 12153.8046 | 267383.7014 |  | 0 | 0 | 267383.7014 |  | 0.93491
| แผ่นตั้ง | WD09 | ENGINEER WOOD(ABC) | 72 | ม. | 3500 | 3272.1782 | 235596.8278 |  | 0 | 0 | 235596.8278 |  | 0.93491
| 3.C-BF01 | ส่วนที่4:BOOK WALLชั้น3M ฝั่งห้องMUSIC DIGITAL | [11 empty] | 0.93491
| backing | WV02 | VENEER02 | 60 | ม. | 10000 | 9349.0805 | 560944.8282 |  | 0 | 0 | 560944.8282 |  | 0.93491
| แผ่นตั้ง | WD09 | ENGINEER WOOD(ABC) | 127 | ม. | 3500 | 3272.1782 | 415566.6269 |  | 0 | 0 | 415566.6269 |  | 0.93491
| ชั้น |  | เหล็กพับ | 360 | ม. | 5000 | 4674.5402 | 1682834.4846 |  | 0 | 0 | 1682834.4846 |  | 0.93491
| 3.C-BF01 | ส่วนที่5:BOOK WALLชั้น3M ฝั่งห้องประชุม | [11 empty] | 0.93491
| backing | WV02 | VENEER02 | 46 | ม. | 10000 | 9349.0805 | 430057.7016 |  | 0 | 0 | 430057.7016 |  | 0.93491
| แผ่นตั้ง | WD09 | ENGINEER WOOD(ABC) | 100 | ม. | 3500 | 3272.1782 | 327217.8164 |  | 0 | 0 | 327217.8164 |  | 0.93491
| ชั้น |  | เหล็กพับ | 274 | ม. | 5000 | 4674.5402 | 1280824.0244 |  | 0 | 0 | 1280824.0244 |  | 0.93491
| 3.A-BF05 | LIBRARY OF THINGS | [11 empty] | 0.93491
| backing | WV02 | VENEER02 | 6 | ตร.ม. | 20000 | 18698.1609 | 112188.9656 |  | 0 | 0 | 112188.9656 |  | 0.93491
| แผ่นตั้ง | WE02 | ENGINEER WOOD(ABC) | 19 | ม. | 3500 | 3272.1782 | 62171.3851 |  | 0 | 0 | 62171.3851 |  | 0.93491
| 3.A-BF06 | ชั้นวางMAGAZINE |  | 10 | ม. | 16000 | 14958.5288 | 149585.2875 |  | 0 | 0 | 149585.2875 |  | 0.93491
| 3.A-BF07 | จุดค้นหาและคืนหนังสือ(ฝั่งสำนักงาน) |  | 3.2 | ม. | 20000 | 18698.1609 | 59834.115 |  | 0 | 0 | 59834.115 |  | 0.93491
| 3.A-BF09 | จุดค้นหาและคืนหนังสือ(ฝั่งห้องน้ำ) |  | 2.7 | ม. | 20000 | 18698.1609 | 50485.0345 |  | 0 | 0 | 50485.0345 |  | 0.93491
0.93491
| 3.A-BF10 | New arival | (ไส้ในเหมือนBook Wall) | [10 empty] | 0.93491
| backing | WV02 | VENEER02 | 4.5 | ม. | 10000 | 9349.0805 | 42070.8621 |  | 0 | 0 | 42070.8621 |  | 0.93491
| แผ่นตั้ง | WD09 | ENGINEER WOOD(ABC) | 24 | ม. | 3500 | 3272.1782 | 78532.2759 |  | 0 | 0 | 78532.2759 |  | 0.93491
| ชั้น |  | เหล็กพับ | 27 | ม. | 5000 | 4674.5402 | 126212.5863 |  | 0 | 0 | 126212.5863 |  | 0.93491
| 3.A-BF02 | BOOK TOWER | [11 empty] | 0.93491
| แผ่นตั้ง | WD09 | ENGINEER WOOD(ABC) | 50.4 | ม. | 3500 | 3272.1782 | 164917.7795 |  | 0 | 0 | 164917.7795 |  | 0.93491
| ชั้น |  | เหล็กเพลต 3 มม. | 140.5 | ม. | 3000 | 2804.7241 | 394063.7418 |  | 0 | 0 | 394063.7418 |  | 0.93491
| 3.A-BF03 | BOOK TOWER-STAIR | [11 empty] | 0.93491
| แผ่นตั้ง |  | ENGINEER WOOD(ABC) | 274 | ม. | 3500 | 3272.1782 | 896576.8171 |  | 0 | 0 | 896576.8171 |  | 0.93491
| ชั้น |  | เหล็กเพลต 3 มม. | 243 | ม. | 3000 | 2804.7241 | 681547.9663 |  | 0 | 0 | 681547.9663 |  | 0.93491
| 3.A-BF04 | COUNTER | [11 empty] | 0.93491
| หน้า | ST07 | STONE05 (SOLID SURFACE) | 25.5 | ตร.ม. | 7500 | 7011.8104 | 178801.164 | 2000 | 1869.8161 | 47680.3104 | 233960.7388 |  | 0.93491
| MOLDหินเทียม | ST07 | STONE05 (SOLID SURFACE) |  |  |  | 0 | 0 |  | 0 | 7479.2644 |  |  | 0.93491
| ท็อป |  | ไม้จริง engineering wood | [10 empty] | 0.93491
| โครงตู้ | LM02 | LAMINATE02-WHITE | 19.5 | ม. | 8000 | 7479.2644 | 145845.6553 |  | 0 | 0 | 145845.6553 |  | 0.93491
| 3.A-BF11 | ที่นั่งรอบพื้นกระจกกลม | [11 empty] | 0.93491
| ไม้ดัดโค้ง | WV02 | VENEER02 | 2 | ม. | 118264 | 110565.9653 | 221131.9305 |  | 0 |  | 221131.9305 |  | 0.93491
| โครงเหล็ก |  |  | 28.5 | ม. | 5000 | 4674.5402 | 133224.3967 |  | 0 | 0 | 133224.3967 |  | 0.93491
| 3.A-BF12 | ชั้นหนังสือที่กั้นบันได |  | 15.5 | ม. | 8000 | 7479.2644 | 115928.5978 |  | 0 |  | 115928.5978 |  | 0.93491
| 3.A-BF13 | ที่นั่ง step seat |  | 19 | ม. | 4000 | 3739.6322 | 71053.0116 |  | 0 | 0 | 71053.0116 |  | 0.93491
| 3.A-BF08 | ชั้นหนังสือ step seat |  | 1.85 | ม. | 12000 | 11218.8966 | 20754.9586 |  | 0 | 0 | 20754.9586 |  | 0.93491
| 318 | QUIET READING ROOM | [11 empty] | 0.93491
| 3.A-IW05 | ผนังไม้ VENEER |  | 35 | ตร.ม. | 817 | 763.8199 | 26733.6956 | 95 | 88.8163 | 3108.5693 | 29842.2649 |  | 0.93491
| 3.A-IW06 | ผนังไม้ VENEER |  | 21 | ตร.ม. | 817 | 763.8199 | 16040.2174 | 95 | 88.8163 | 1865.1416 | 17905.3589 |  | 0.93491
| 3.A-IW10 | ผนังไม้ VENEER |  | 12 | ตร.ม. | 817 | 763.8199 | 9165.8385 | 95 | 88.8163 | 1065.7952 | 10231.6337 |  | 0.93491
| 3.A-BF15 | โต๊ะอ่านหนังสือ |  | 10 | ม. | 8000 | 7479.2644 | 74792.6438 |  | 0 | 0 | 74792.6438 |  | 0.93491
| 3.A-BF14 | เก้าอี้ม้านั่งยาว |  | 7 | ม. | 8000 | 7479.2644 | 52354.8506 |  | 0 | 0 | 52354.8506 |  | 0.93491
0.93491
| 319 | READING ROOM A | [11 empty] | 0.93491
| 3.A-IW07 | ผนังไม้ VENEER |  | 6 | ตร.ม. | 817 | 763.8199 | 4582.9192 | 95 | 88.8163 | 532.8976 | 5115.8168 |  | 0.93491
| 3.A-IW08 | ผนังไม้ VENEER |  | 9 | ตร.ม. | 817 | 763.8199 | 6874.3789 | 95 | 88.8163 | 799.3464 | 7673.7252 |  | 0.93491
| 3.A-IW11 | ผนังไม้ VENEER |  | 14 | ตร.ม. | 817 | 763.8199 | 10693.4782 | 95 | 88.8163 | 1243.4277 | 11936.9059 |  | 0.93491
| 320 | READING ROOM B | [11 empty] | 0.93491
| 3.A-IW09 | ผนังไม้ VENEER |  | 5 | ตร.ม. | 817 | 763.8199 | 3819.0994 | 95 | 88.8163 | 444.0813 | 4263.1807 |  | 0.93491
| 3.A-IW12 | ผนังไม้ VENEER |  | 13 | ตร.ม. | 817 | 763.8199 | 9929.6584 | 95 | 88.8163 | 1154.6114 | 11084.2698 |  | 0.93491
| รวมราคาZONE 3.A | [6 empty] | 11997681.5115 |  |  | 76653.1108 | 12074334.6223 |  | 0.93491
0.93491
9 | ZONE 3.B | [12 empty] | 0.93491
| ZONE 3.B1 | [12 empty] | 0.93491
| 311 | RETURN BOOK SERVICE | [11 empty] | 0.93491
| 3.B1-BF01 | ตู้ | 2.7x1.375 สูง 2.60 | 2.7 | ม. | 24000 | 22437.7931 | 60582.0414 |  | 0 | 0 | 60582.0414 |  | 0.93491
| 3.B1-BF02 | ตู้ | 5.77x0.65 สูง 2.60 | 5.77 | ม. | 24000 | 22437.7931 | 129466.0663 |  | 0 | 0 | 129466.0663 |  | 0.93491
| 312 | TK OFFICE | [11 empty] | 0.93491
| ซุ้มประตูออกPANTRY |  |  | 1.6 | ม. | 8000 | 7479.2644 | 11966.823 |  | 0 | 0 | 11966.823 |  | 0.93491
| 3.B1-BF03 | ตู้เก็บเอกสารสำนักงาน | [11 empty] | 0.93491
| หน้าบาน/ในตู้ | WV02A | VENEER02A | 7.5 | ม. | 24000 | 22437.7931 | 168283.4485 |  | 0 | 0 | 168283.4485 |  | 0.93491
| ชั้น | P06B | โครงไม้ทำสีพ่นสีเทา | [8 empty] | 0 |  | 0.93491
| ผิวตู้ล่าง | ST02 | STONE02-TERRAZZO | 9 | ตร.ม. | 168 | 157.0646 | 1413.581 |  | 0 | 0 | 1413.581 |  | 0.93491
| 3.B1-BF04 | ตู้เก็บเอกสารสำนักงาน | [11 empty] | 0.93491
| หน้าบาน/ในตู้ | WV02A | VENEER02A | 9 | ม. | 24000 | 22437.7931 | 201940.1382 |  | 0 | 0 | 201940.1382 |  | 0.93491
| ชั้น | P06 | โครงไม้ทำสีพ่นสีเทา | [8 empty] | 0 |  | 0.93491
| ผิวตู้ล่าง | ST02 | STONE02-TERRAZZO | 9 | ตร.ม. | 168 | 157.0646 | 1413.581 |  | 0 | 0 | 1413.581 |  | 0.93491
| 3.B1-BF05 | ตู้เก็บเอกสารสำนักงาน | [11 empty] | 0.93491
| หน้าบาน/ในตู้ | WV02A | VENEER02A | 2.5 | ม. | 24000 | 22437.7931 | 56094.4828 |  | 0 | 0 | 56094.4828 |  | 0.93491
| ชั้น | P06 | โครงไม้ทำสีพ่นสีเทา | [8 empty] | 0 |  | 0.93491
| ผิวตู้ล่าง | ST02 | STONE02-TERRAZZO | 3 | ตร.ม. | 168 | 157.0646 | 471.1937 |  | 0 | 0 | 471.1937 |  | 0.93491
0.93491
| 3.B1-IW01 | ผนังห้องประชุม | [11 empty] | 0.93491
| หน้าบาน/ในตู้ | WV02A | VENEER02A | 3.6 | ม. | 12000 | 11218.8966 | 40388.0276 |  | 0 | 0 | 40388.0276 |  | 0.93491
| ผิวตู้ล่าง | ST02 | STONE02-TERRAZZO | 4 | ตร.ม. | 168 | 157.0646 | 628.2582 |  | 0 | 0 | 628.2582 |  | 0.93491
| 3.B1-BF06 | ตู้เก็บเอกสารสำนักงาน |  | 6 | ม. | 4000 | 3739.6322 | 22437.7931 |  | 0 | 0 | 22437.7931 |  | 0.93491
| 3.B1-BF06 | ตู้เก็บเอกสารสำนักงาน |  | 6 | ม. | 4000 | 3739.6322 | 22437.7931 |  | 0 | 0 | 22437.7931 |  | 0.93491
| 3.B1-BF06 | ตู้เก็บเอกสารสำนักงาน |  | 6 | ม. | 4000 | 3739.6322 | 22437.7931 |  | 0 | 0 | 22437.7931 |  | 0.93491
| งานบัวเชิงผนัง | [12 empty] | 0.93491
SK2.2 | บัวเชิงผนัง สำเร็จรูปของ SCG ขนาด 10x50 มม. รุ่นและรายระบุภายหลัง | OFFICE /บัวเชิงผนัง |  | 11 | ม. | 250 | 233.727 | 2570.9971 |  | 0 |  | 2570.9971 |  | 0.93491
| งานหลืบฝ้าเพดาน | [12 empty] | 0.93491
| OFFICE / งานหลืบฝ้าซ่อนไฟ |  |  | 52 | ม. | 350 | 327.2178 | 17015.3265 | 150 | 140.2362 | 7292.2828 | 24307.6092 |  | 0.93491
| ZONE 3.B2 | [12 empty] | 0.93491
| 316 | BOOK CONSERVATION | [11 empty] | 0.93491
| ZONE 3.B3 | [12 empty] | 0.93491
| 313 | TK OFFICE MEETING ROOM | [11 empty] | 0.93491
| 3M07 | MEETING ROOM A | [11 empty] | 0.93491
| 3.B3-BF01 | ตู้เก็บของ ขนาด 0.75x6.00x2.65 ม.(กxยxส) | [11 empty] | 0.93491
| บานเปิด | WD06 | WOOD06-ไม้ระแนงเว้นร่อง | 5 | ม. | 24000 | 22437.7931 | 112188.9656 |  | 0 | 0 | 112188.9656 |  | 0.93491
| ขาแขวนทีวี (ในห้อง) | ขาแขวนทีวีประเภทปรับมุมมองได้ทุกทิศทาง (Full-motion TV Wall Mounts) |  | 1 | ชุด | 7990 | 7469.9153 | 7469.9153 |  | 0 | 0 | 7469.9153 |  | 0.93491
|  | แบบ 2 แขน ใช้แขวนทีวีที่มีขนาดใหญ่ หน้าจอกว้างช่วงประมาณ 60"-100" | [11 empty] | 0.93491
| 3.B3-BF02 | ตู้เก็บของ ขนาด 0.55x8.00x2.65 ม.(กxยxส) |  | 1 |  |  | 0 | 0 |  | 0 |  |  |  | 0.93491
| ผนังห้อง/ตีนตู้/ชั้นตู้ | WV02A | VENEER02A | 11 | ม. | 24000 | 22437.7931 | 246815.7244 |  | 0 | 0 | 246815.7244 |  | 0.93491
| บานตู้ | ACFB02 | ACOUSTIC-FABRIC02 | 19 | ตร.ม. | 388.89 | 363.5764 | 6907.9514 | 100 | 93.4908 | 1776.3253 | 8684.2767 |  | 0.93491
| บานตู้ |  | ฟองน้ำ | 19 | ตร.ม. | 50 | 46.7454 | 888.1626 |  | 0 | 0 | 888.1626 |  | 0.93491
| บานตู้ |  | แผ่นDAIKEN | 19 | ตร.ม. | 611.11 | 571.3317 | 10855.3015 | 150 | 140.2362 | 2664.4879 | 13519.7894 |  | 0.93491
| 3.B3-BF03 | ตู้เก็บของ ขนาด 1.05x6.00x2.65 ม.(กxยxส) | [11 empty] | 0.93491
| บานเปิด | WD06 | WOOD06-ไม้ระแนงเว้นร่อง | 6 | ม. | 24000 | 22437.7931 | 134626.7588 |  | 0 | 0 | 134626.7588 |  | 0.93491
0.93491
| 3M08 | MEETING ROOM B | [11 empty] | 0.93491
| 3.B3-BF04 | ตู้เก็บของ ขนาด 1.05x6.00x2.65 ม.(กxยxส) | [11 empty] | 0.93491
| ผนังห้อง/ตีนตู้/ชั้นตู้ | WV02A | VENEER02A | 6 | ม. | 24000 | 22437.7931 | 134626.7588 |  | 0 | 0 | 134626.7588 |  | 0.93491
| บานตู้ | ACFB02 | ACOUSTIC-FABRIC02 | 13 | ตร.ม. | 380 | 355.2651 | 4618.4458 | 100 | 93.4908 | 1215.3805 | 5833.8262 |  | 0.93491
| บานตู้ |  | ฟองน้ำ | 13 | ตร.ม. | 50 | 46.7454 | 607.6902 |  | 0 | 0 | 607.6902 |  | 0.93491
| บานตู้ |  | แผ่นDAIKEN | 13 | ตร.ม. | 610 | 570.2939 | 7413.8208 | 150 | 140.2362 | 1823.0707 | 9236.8915 |  | 0.93491
| 3.B3-BF05 | ตู้เก็บของ ขนาด 0.175x3.80x2.85 ม.(กxยxส) | [11 empty] | 0.93491
| ผนังทีวี | GL02 | GLASS COATED-WHITE | 5 | ม. | 24000 | 22437.7931 | 112188.9656 | 0 | 0 | 0 | 112188.9656 |  | 0.93491
| ขาแขวนทีวี (ในห้อง) | ขาแขวนทีวีประเภทปรับมุมมองได้ทุกทิศทาง (Full-motion TV Wall Mounts) |  | 1 | ชุด | 7990 | 7469.9153 | 7469.9153 | 0 | 0 | 0 | 7469.9153 |  | 0.93491
|  | แบบ 2 แขน ใช้แขวนทีวีที่มีขนาดใหญ่ หน้าจอกว้างช่วงประมาณ 60"-100" | [11 empty] | 0.93491
| 3.B3-BF06 | ตู้เก็บของ ขนาด 0.625x5.90x2.85 ม.(กxยxส) |  | 6 | ม. | 24000 | 22437.7931 | 134626.7588 |  | 0 | 0 | 134626.7588 |  | 0.93491
| 3M09 | MEETING ROOM C | [11 empty] | 0.93491
| 3.B3-IW03 | PERFORATE02-HONEYCOMB |  |  |  |  | 0 |  |  | 0 |  |  |  | 0.93491
| ผนังหุ้มเสา | ACPF02 | PERFORATE02-HONEYCOMB | 15 | ตร.ม. | 5900 | 5515.9575 | 82739.3622 | 950 | 888.1626 | 13322.4397 | 96061.8018 |  | 0.93491
| ผนังระหว่างห้อง | ACPF02 | PERFORATE02-HONEYCOMB | 14 | ตร.ม. | 5900 | 5515.9575 | 77223.4047 | 950 | 888.1626 | 12434.277 | 89657.6817 |  | 0.93491
| 3.B3-BF08 | ตู้เก็บของ ขนาด 0.55x2.70x2.65 ม.(กxยxส) |  | 3 | ม. | 24000 | 22437.7931 | 67313.3794 |  | 0 | 0 | 67313.3794 |  | 0.93491
| 3.B3-BF10 | ตู้เก็บของ ขนาด 0.20x2.70x2.65 ม.(กxยxส) | [11 empty] | 0.93491
| ผนังห้อง | WV02A | VENEER02A | 3 | ม. | 24000 | 22437.7931 | 67313.3794 |  | 0 | 0 | 67313.3794 |  | 0.93491
| ขาแขวนทีวี (ในห้อง) | ขาแขวนทีวีประเภทปรับมุมมองได้ทุกทิศทาง (Full-motion TV Wall Mounts) |  | 1 | ชุด | 7990 | 7469.9153 | 7469.9153 |  | 0 | 0 | 7469.9153 |  | 0.93491
|  | แบบ 2 แขน ใช้แขวนทีวีที่มีขนาดใหญ่ หน้าจอกว้างช่วงประมาณ 60"-100" | [11 empty] | 0.93491
| 3M10 | MEETING ROOM D | [11 empty] | 0.93491
| 3.B3-IW01 | PERFORATE02-HONEYCOMB |  | 15 | ตร.ม. | 5900 | 5515.9575 | 82739.3622 | 950 | 888.1626 | 13322.4397 | 96061.8018 |  | 0.93491
| 3.B3-BF07 | ตู้เก็บของ ขนาด 0.55x2.70x2.65 ม.(กxยxส) |  | 3 | ม. | 24000 | 22437.7931 | 67313.3794 |  | 0 | 0 | 67313.3794 |  | 0.93491
| 3.B3-BF09 | ตู้เก็บของ ขนาด 0.20x2.70x2.65 ม.(กxยxส) |  |  | ม. | [8 empty] | 0.93491
| ผนังห้อง | WV02A | VENEER02A | 3 | ตร.ม. | 24000 | 22437.7931 | 67313.3794 |  | 0 | 0 | 67313.3794 |  | 0.93491
| ขาแขวนทีวี (ในห้อง) | ขาแขวนทีวีประเภทปรับมุมมองได้ทุกทิศทาง (Full-motion TV Wall Mounts) |  | 1 | ชุด | 7990 | 7469.9153 | 7469.9153 |  | 0 | 0 | 7469.9153 |  | 0.93491
|  | แบบ 2 แขน ใช้แขวนทีวีที่มีขนาดใหญ่ หน้าจอกว้างช่วงประมาณ 60"-100" | [11 empty] | 0.93491
0.93491
0.93491
| งานบัวเชิงผนัง | [12 empty] | 0.93491
sk2.3 | บัวเชิงผนังไม้จริง ขนาด 10x50 มม.สำสีพ่น ทำสีเทียบสีผนังรหัส P01 |  |  | 3 | ม. | 250 | 233.727 | 701.181 |  | 0 |  | 701.181 |  | 0.93491
0.93491
| งานหลืบฝ้าเพดาน | [12 empty] | 0.93491
| MEETING / งานหลืบฝ้าเพดาน ซ่อนไฟ |  |  | 50 | ม. | 350 | 327.2178 | 16360.8908 | 150 | 140.2362 | 7011.8104 | 23372.7012 |  | 0.93491
| รวมราคาZONE 3.B | [6 empty] | 2224810.0285 |  |  | 60862.5139 | 2285672.5424 |  | 0.93491
0.93491
10 | ZONE 3.C | [12 empty] | 0.93491
| 3M02 | MUSIC DIGITAL | [11 empty] | 0.93491
| 3.C-IW11,12 | ระบบ แผ่นไม้อะคูสติคปิดผิวด้วยวีเนียร์ไม้ มีค่าการดูดซับเสียง | [11 empty] | 0.93491
|  | ได้ไม่น้อยกว่า NRC 0.71 | [11 empty] | 0.93491
| แผ่นไม้acoustic | ACWD01 | ACOUSTIC-WOOD01 | 16 | ตร.ม. | 3540 | 3309.5745 | 52953.1918 | 225 | 210.3543 | 3365.669 | 56318.8608 |  | 0.93491
| แผ่นไม้acoustic | ACWD01 | ACOUSTIC-WOOD01 | 16 | ตร.ม. | 3540 | 3309.5745 | 52953.1918 | 225 | 210.3543 | 3365.669 | 56318.8608 |  | 0.93491
| โครงคร่าวเหล็กชุบสังกะสี |  |  | 32 | ตร.ม. | 383 | 358.0698 | 11458.233 | 100 | 93.4908 | 2991.7058 | 14449.9388 |  | 0.93491
| ฉนวนดูดซับเสียง ชนิดใยแก้วหนา 50 mm ของ MicroTone Noizestop |  |  | 32 | ตร.ม. | 440 | 411.3595 | 13163.5053 | 20 | 18.6982 | 598.3412 | 13761.8465 |  | 0.93491
| ห่อหุ้มด้วยวัสดุกันชื้นรอบด้าน ปิดผิวฉนวนด้วยผ้าสปันจ์บอนด์สีดำ ทั้ง 2 ด้าน | [12 empty] | 0.93491
| 3.C-BF01 | ตู้เก็บแผ่นเสียง |  | 13 | ม. | 24000 | 22437.7931 | 291691.3107 |  | 0 | 0 | 291691.3107 |  | 0.93491
| 3.C-BF02 | โต๊ะ+ชั้นdispaly |  | 6 | ม. | 8000 | 7479.2644 | 44875.5863 |  | 0 | 0 | 44875.5863 |  | 0.93491
| งานหลืบฝ้าเพดาน | [12 empty] | 0.93491
|  | หลืบฝ้า กว้าง 200 mm. |  | 36 | ม. | 350 | 327.2178 | 11779.8414 | 150 | 140.2362 | 5048.5035 | 16828.3448 |  | 0.93491
| งานบัวเชิงผนังและงานรอยต่อพื้น | [12 empty] | 0.93491
sk3.2 | บัวเชิงผนังไม้จริง ชนิดไม้เนื้อแข็ง หนา 15 มม. ทำสีพ่นสีขาว สูง 50 มม. |  |  | 3 | ม. | 250 | 233.727 | 701.181 |  | 0 | 0 | 701.181 |  | 0.93491
| 3M03 | BOARD GAME ROOM | [11 empty] | 0.93491
| 3.C-IW07 | ระบบ แผ่นไม้อะคูสติคปิดผิวด้วยวีเนียร์ไม้ | [11 empty] | 0.93491
|  | มีค่าการดูดซับเสียงได้ไม่น้อยกว่า NRC 0.71 | [11 empty] | 0.93491
| ACWD01 | ACOUSTIC-WOOD01 |  | 12 | ตร.ม. | 3540 | 3309.5745 | 39714.8938 | 225 | 210.3543 | 2524.2517 | 42239.1456 |  | 0.93491
| โครงคร่าวเหล็กชุบสังกะสี |  |  | 12 | ตร.ม. | 383 | 358.0698 | 4296.8374 | 100 | 93.4908 | 1121.8897 | 5418.727 |  | 0.93491
| ฉนวนดูดซับเสียง ชนิดใยแก้วหนา 50 mm ของ MicroTone Noizestop |  |  | 12 | ตร.ม. | 440 | 411.3595 | 4936.3145 | 20 | 18.6982 | 224.3779 | 5160.6924 |  | 0.93491
| ห่อหุ้มด้วยวัสดุกันชื้นรอบด้าน ปิดผิวฉนวนด้วยผ้าสปันจ์บอนด์สีดำ ทั้ง 2 ด้าน | [12 empty] | 0.93491
| 3.C-IW08 | ระบบ แผ่นไม้อะคูสติคปิดผิวด้วยวีเนียร์ไม้ | [11 empty] | 0.93491
|  | มีค่าการดูดซับเสียงได้ไม่น้อยกว่า NRC 0.71 | [11 empty] | 0.93491
| ACWD01 | ACOUSTIC-WOOD01 |  | 12 | ตร.ม. | 3540 | 3309.5745 | 39714.8938 | 225 | 210.3543 | 2524.2517 | 42239.1456 |  | 0.93491
| โครงคร่าวเหล็กชุบสังกะสี |  |  | 12 | ตร.ม. | 383 | 358.0698 | 4296.8374 | 100 | 93.4908 | 1121.8897 | 5418.727 |  | 0.93491
| ฉนวนดูดซับเสียง ชนิดใยแก้วหนา 50 mm ของ MicroTone Noizestop |  |  | 12 | ตร.ม. | 440 | 411.3595 | 4936.3145 | 20 | 18.6982 | 224.3779 | 5160.6924 |  | 0.93491
| ห่อหุ้มด้วยวัสดุกันชื้นรอบด้าน ปิดผิวฉนวนด้วยผ้าสปันจ์บอนด์สีดำ ทั้ง 2 ด้าน | [12 empty] | 0.93491
| 3.C-IW09 | ระบบ แผ่นไม้อะคูสติคปิดผิวด้วยวีเนียร์ไม้ | [11 empty] | 0.93491
|  | มีค่าการดูดซับเสียงได้ไม่น้อยกว่า NRC 0.71 | [11 empty] | 0.93491
| ACWD01 | ACOUSTIC-WOOD01 |  | 16 | ตร.ม. | 3540 | 3309.5745 | 52953.1918 | 225 | 210.3543 | 3365.669 | 56318.8608 |  | 0.93491
| โครงคร่าวเหล็กชุบสังกะสี |  |  | 16 | ตร.ม. | 383 | 358.0698 | 5729.1165 | 100 | 93.4908 | 1495.8529 | 7224.9694 |  | 0.93491
| ฉนวนดูดซับเสียง ชนิดใยแก้วหนา 50 mm ของ MicroTone Noizestop |  |  | 16 | ตร.ม. | 440 | 411.3595 | 6581.7527 | 20 | 18.6982 | 299.1706 | 6880.9232 |  | 0.93491
| ห่อหุ้มด้วยวัสดุกันชื้นรอบด้าน ปิดผิวฉนวนด้วยผ้าสปันจ์บอนด์สีดำ ทั้ง 2 ด้าน | [12 empty] | 0.93491
| 3.C-IW10 | ระบบ แผ่นไม้อะคูสติคปิดผิวด้วยวีเนียร์ไม้ | [11 empty] | 0.93491
|  | มีค่าการดูดซับเสียงได้ไม่น้อยกว่า NRC 0.71 | [11 empty] | 0.93491
| ACWD01 | ACOUSTIC-WOOD01 |  | 16 | ตร.ม. | 3540 | 3309.5745 | 52953.1918 | 225 | 210.3543 | 3365.669 | 56318.8608 |  | 0.93491
| โครงคร่าวเหล็กชุบสังกะสี |  |  | 16 | ตร.ม. | 383 | 358.0698 | 5729.1165 | 100 | 93.4908 | 1495.8529 | 7224.9694 |  | 0.93491
| ฉนวนดูดซับเสียง ชนิดใยแก้วหนา 50 mm ของ MicroTone Noizestop |  |  | 16 | ตร.ม. | 440 | 411.3595 | 6581.7527 | 20 | 18.6982 | 299.1706 | 6880.9232 |  | 0.93491
| ห่อหุ้มด้วยวัสดุกันชื้นรอบด้าน ปิดผิวฉนวนด้วยผ้าสปันจ์บอนด์สีดำ ทั้ง 2 ด้าน | [12 empty] | 0.93491
| 3.C-BF01 | ชั้น DISPLAY |  | 6.5 | ม. | 20000 | 18698.1609 | 121538.0461 |  | 0 | 0 | 121538.0461 |  | 0.93491
| 3.C-BF02 | ชั้น DISPLAY |  | 6.2 | ม. | 20000 | 18698.1609 | 115928.5978 |  | 0 | 0 | 115928.5978 |  | 0.93491
| 3.C-BF03 | กล่องเก็บPANELกั้นห้อง |  | 4.5 | ม. | 20000 | 18698.1609 | 84141.7242 |  | 0 | 0 | 84141.7242 |  | 0.93491
| 3M04 | MUSIC ROOM 1 | [11 empty] | 0.93491
| 3.C-IW01 | ระบบ แผ่นไม้อะคูสติคปิดผิวด้วยวีเนียร์ไม้ | [11 empty] | 0.93491
|  | มีค่าการดูดซับเสียงได้ไม่น้อยกว่า NRC 0.71 | [11 empty] | 0.93491
| ACWD01 | ACOUSTIC-WOOD01 |  | 17 | ตร.ม. | 3540 | 3309.5745 | 56262.7663 | 225 | 210.3543 | 3576.0233 | 59838.7895 |  | 0.93491
| โครงคร่าวเหล็กชุบสังกะสี |  |  | 17 | ตร.ม. | 383 | 358.0698 | 6087.1863 | 100 | 93.4908 | 1589.3437 | 7676.53 |  | 0.93491
0.93491
| ฉนวนดูดซับเสียง ชนิดใยแก้วหนา 50 mm ของ MicroTone Noizestop |  |  | 17 | ตร.ม. | 440 | 411.3595 | 6993.1122 | 20 | 18.6982 | 317.8687 | 7310.9809 |  | 0.93491
| ห่อหุ้มด้วยวัสดุกันชื้นรอบด้าน ปิดผิวฉนวนด้วยผ้าสปันจ์บอนด์สีดำ ทั้ง 2 ด้าน | [12 empty] | 0.93491
| 3.C-IW02 | ระบบ แผ่นไม้อะคูสติคปิดผิวด้วยวีเนียร์ไม้ | [11 empty] | 0.93491
|  | มีค่าการดูดซับเสียงได้ไม่น้อยกว่า NRC 0.71 | [11 empty] | 0.93491
| ACWD01 | ACOUSTIC-WOOD01 |  | 17 | ตร.ม. | 3540 | 3309.5745 | 56262.7663 | 225 | 210.3543 | 3576.0233 | 59838.7895 |  | 0.93491
| โครงคร่าวเหล็กชุบสังกะสี |  |  | 17 | ตร.ม. | 383 | 358.0698 | 6087.1863 | 100 | 93.4908 | 1589.3437 | 7676.53 |  | 0.93491
| ฉนวนดูดซับเสียง ชนิดใยแก้วหนา 50 mm ของ MicroTone Noizestop |  |  | 17 | ตร.ม. | 440 | 411.3595 | 6993.1122 | 20 | 18.6982 | 317.8687 | 7310.9809 |  | 0.93491
| ห่อหุ้มด้วยวัสดุกันชื้นรอบด้าน ปิดผิวฉนวนด้วยผ้าสปันจ์บอนด์สีดำ ทั้ง 2 ด้าน | [12 empty] | 0.93491
| 3.C-IW03 | ระบบ แผ่นไม้อะคูสติคปิดผิวด้วยวีเนียร์ไม้ | [11 empty] | 0.93491
|  | มีค่าการดูดซับเสียงได้ไม่น้อยกว่า NRC 0.71 | [11 empty] | 0.93491
| ACWD01 | ACOUSTIC-WOOD01 |  | 13 | ตร.ม. | 3540 | 3309.5745 | 43024.4683 | 225 | 210.3543 | 2734.606 | 45759.0744 |  | 0.93491
| โครงคร่าวเหล็กชุบสังกะสี |  |  | 13 | ตร.ม. | 383 | 358.0698 | 4654.9072 | 100 | 93.4908 | 1215.3805 | 5870.2876 |  | 0.93491
| ฉนวนดูดซับเสียง ชนิดใยแก้วหนา 50 mm ของ MicroTone Noizestop |  |  | 13 | ตร.ม. | 440 | 411.3595 | 5347.674 | 20 | 18.6982 | 243.0761 | 5590.7501 |  | 0.93491
| ห่อหุ้มด้วยวัสดุกันชื้นรอบด้าน ปิดผิวฉนวนด้วยผ้าสปันจ์บอนด์สีดำ ทั้ง 2 ด้าน | [12 empty] | 0.93491
| 3M06 | MUSIC ROOM 2 | [11 empty] | 0.93491
| 3.C-IW04 | ระบบ แผ่นไม้อะคูสติคปิดผิวด้วยวีเนียร์ไม้ | [11 empty] | 0.93491
|  | มีค่าการดูดซับเสียงได้ไม่น้อยกว่า NRC 0.71 | [11 empty] | 0.93491
| ACWD01 | ACOUSTIC-WOOD01 |  | 17 | ตร.ม. | 3540 | 3309.5745 | 56262.7663 | 225 | 210.3543 | 3576.0233 | 59838.7895 |  | 0.93491
| โครงคร่าวเหล็กชุบสังกะสี |  |  | 17 | ตร.ม. | 383 | 358.0698 | 6087.1863 | 100 | 93.4908 | 1589.3437 | 7676.53 |  | 0.93491
| ฉนวนดูดซับเสียง ชนิดใยแก้วหนา 50 mm ของ MicroTone Noizestop |  |  | 17 | ตร.ม. | 440 | 411.3595 | 6993.1122 | 20 | 18.6982 | 317.8687 | 7310.9809 |  | 0.93491
| ห่อหุ้มด้วยวัสดุกันชื้นรอบด้าน ปิดผิวฉนวนด้วยผ้าสปันจ์บอนด์สีดำ ทั้ง 2 ด้าน | [12 empty] | 0.93491
| 3.C-IW05 | ระบบ แผ่นไม้อะคูสติคปิดผิวด้วยวีเนียร์ไม้ | [11 empty] | 0.93491
|  | มีค่าการดูดซับเสียงได้ไม่น้อยกว่า NRC 0.71 | [11 empty] | 0.93491
| ACWD01 | ACOUSTIC-WOOD01 |  | 17 | ตร.ม. | 3540 | 3309.5745 | 56262.7663 | 225 | 210.3543 | 3576.0233 | 59838.7895 |  | 0.93491
| โครงคร่าวเหล็กชุบสังกะสี |  |  | 17 | ตร.ม. | 383 | 358.0698 | 6087.1863 | 100 | 93.4908 | 1589.3437 | 7676.53 |  | 0.93491
| ฉนวนดูดซับเสียง ชนิดใยแก้วหนา 50 mm ของ MicroTone Noizestop |  |  | 17 | ตร.ม. | 440 | 411.3595 | 6993.1122 | 20 | 18.6982 | 317.8687 | 7310.9809 |  | 0.93491
| ห่อหุ้มด้วยวัสดุกันชื้นรอบด้าน ปิดผิวฉนวนด้วยผ้าสปันจ์บอนด์สีดำ ทั้ง 2 ด้าน | [12 empty] | 0.93491
| 3.C-IW06 | ระบบ แผ่นไม้อะคูสติคปิดผิวด้วยวีเนียร์ไม้ | [11 empty] | 0.93491
|  | มีค่าการดูดซับเสียงได้ไม่น้อยกว่า NRC 0.71 | [11 empty] | 0.93491
| ACWD01 | ACOUSTIC-WOOD01 |  | 12 | ตร.ม. | 3540 | 3309.5745 | 39714.8938 | 225 | 210.3543 | 2524.2517 | 42239.1456 |  | 0.93491
| โครงคร่าวเหล็กชุบสังกะสี |  |  | 12 | ตร.ม. | 383 | 358.0698 | 4296.8374 | 100 | 93.4908 | 1121.8897 | 5418.727 |  | 0.93491
| ฉนวนดูดซับเสียง ชนิดใยแก้วหนา 50 mm ของ MicroTone Noizestop |  |  | 12 | ตร.ม. | 440 | 411.3595 | 4936.3145 | 20 | 18.6982 | 224.3779 | 5160.6924 |  | 0.93491
| ห่อหุ้มด้วยวัสดุกันชื้นรอบด้าน ปิดผิวฉนวนด้วยผ้าสปันจ์บอนด์สีดำ ทั้ง 2 ด้าน | [12 empty] | 0.93491
| COLUMN | P01 | PAINT01 | 2.4 | ตร.ม. | 0 | 0 | 0 | 0 | 0 | 0 | 0 |  | 0.93491
| งานหลืบฝ้าเพดาน | [12 empty] | 0.93491
|  | 3.C / หลืบซ่อนไฟ |  | 90 | ม. | 350 | 327.2178 | 29449.6035 | 150 | 140.2362 | 12621.2586 | 42070.8621 |  | 0.93491
|  | 3.C/ งานหลืบฝ้า |  | 34 | ม. | 350 | 327.2178 | 11125.4058 | 150 | 140.2362 | 4768.031 | 15893.4368 |  | 0.93491
| งานบัวเชิงผนังและงานรอยต่อพื้น | [12 empty] | 0.93491
SK5.1 | บัวเชิงผนังไม้เนื้อแข็ง หนา10 มม. สูง 50 มม. |  |  | 68 | ม. | 250 | 233.727 | 15893.4368 |  | 0 | 0 | 15893.4368 |  | 0.93491
| รวมราคาZONE 3.C |  |  |  | 0 | 1 |  | 1465424.423 |  |  | 80818.1261 | 1546242.5491 |  | 0.93491
0.93491
11 | ZONE4.A | [12 empty] | 0.93491
| B33 | PANTRY | [11 empty] | 0.93491
| PANTRY01 | BASEMENT | [11 empty] | 0.93491 | 0
| หน้าบาน/ในตู้ | LM03 | LAMINATE03-WOOD | 5 | ม. | 20000 | 18698.1609 | 93490.8047 |  | 0 |  | 93490.8047 |  | 0.93491
| ท็อปเคาน์เตอร์ | ST-03 | STONE03 | 2 | ตร.ม. | 9700 | 9068.6081 | 18137.2161 |  | 0 |  | 18137.2161 |  | 0.93491
| ผนัง | TL01 | TILE01 | 2 | ตร.ม. | 660 | 617.0393 | 1234.0786 | 200 | 186.9816 | 373.9632 | 1608.0418 |  | 0.93491
| อ่างล้างจาน | อ่างล้างจานสแตนเลสชนิดติดตั้งใต้เคาน์เตอร์ท็อป 1 หลุม |  | 1 | ชุด | 11495 | 10746.768 | 10746.768 |  | 0 | 0 | 10746.768 |  | 0.93491
|  | ขนาด 0.44x0.44x0.20ม. | [11 empty] | 0.93491
| ก็อก | ก๊อกเดี่ยวผสมน้ำดื่มน้ำใช้ตั้งพื้น+STOP VAVLE |  | 1 | ชุด | 3699 | 3458.2249 | 3458.2249 |  | 0 | 0 | 3458.2249 |  | 0.93491
| 314 | SERVICE CORRIDOR | [11 empty] | 0.93491
| PANTRY02 | OFFICE | [11 empty] | 0.93491 | 0
| หน้าบาน/ในตู้ | LM03 | LAMINATE03-WOOD | 3 | ม. | 20000 | 18698.1609 | 56094.4828 |  | 0 |  | 56094.4828 |  | 0.93491
| ท็อปเคาน์เตอร์ | ST-03 | STONE03 | 1.5 | ตร.ม. | 9700 | 9068.6081 | 13602.9121 |  | 0 |  | 13602.9121 |  | 0.93491
| ผนัง | TL01 | TILE01 | 2 | ตร.ม. | 660 | 617.0393 | 1234.0786 | 200 | 186.9816 | 373.9632 | 1608.0418 |  | 0.93491
| อ่างล้างจาน | อ่างล้างจานสแตนเลสชนิดติดตั้งใต้เคาน์เตอร์ท็อป 1 หลุม ขนาด 0.44x0.44x0.20ม. |  | 1 | ชุด | 11495 | 10746.768 | 10746.768 |  | 0 | 0 | 10746.768 |  | 0.93491
| ก็อก | ก๊อกเดี่ยวผสมน้ำดื่มน้ำใช้ตั้งพื้น+STOP VAVLE |  | 1 | ชุด | 3699 | 3458.2249 | 3458.2249 |  | 0 | 0 | 3458.2249 |  | 0.93491
| 3M12 | PANTRY | [11 empty] | 0.93491
| PANTRY03 | MEETING | [11 empty] | 0.93491
| หน้าบาน/ในตู้ | LM03 | LAMINATE03-WOOD | 3.2 | ม. | 20000 | 18698.1609 | 59834.115 |  | 0 |  | 59834.115 |  | 0.93491
| ท็อปเคาน์เตอร์ | ST-03 | STONE03 | 1.5 | ตร.ม. | 9700 | 9068.6081 | 13602.9121 |  | 0 |  | 13602.9121 |  | 0.93491
| ผนัง | TL01 | TILE01 | 1.5 | ตร.ม. | 660 | 617.0393 | 925.559 | 200 | 186.9816 | 280.4724 | 1206.0314 |  | 0.93491
| อ่างล้างจาน | อ่างล้างจานสแตนเลสชนิดติดตั้งใต้เคาน์เตอร์ท็อป 1 หลุม ขนาด 0.44x0.44x0.20ม. |  | 1 | ชุด | 11495 | 10746.768 | 10746.768 |  | 0 | 0 | 10746.768 |  | 0.93491
| ก็อก | ก๊อกเดี่ยวผสมน้ำดื่มน้ำใช้ตั้งพื้น+STOP VAVLE |  | 1 | ชุด | 3699 | 3458.2249 | 3458.2249 |  | 0 | 0 | 3458.2249 |  | 0.93491
| รวมราคาPANTRY |  |  | 0 | ตร.ม. |  |  | 300771.1376 |  |  | 1028.3989 | 301799.5365

## RC1_Structure_RE
ชื่อโครงการ |  |  | โครงการจัดตั้งศูนย์การเรียนรู้แห่งชาติ OKMD : OKMD National Knowledge Center (Ratchadamnoen Center 1 และ 2) | [5 empty] | หมวดงาน | หมวดงาน | งานวิศวกรรมโครงสร้าง (RKCA 1)
สถานที่ก่อสร้าง |  |  | แขวงตลาดยอด เขตพระนคร กรุงเทพมหานคร | [5 empty] | เมื่อวันที่ | เมื่อวันที่ | 16 กรกฎาคม 2568
คำนวณราคากลางโดย |  |  | คณะกรรมการกำหนดราคากลาง
ลำดับ | รายการ |  |  | จำนวน | หน่วย | ราคาวัสดุสิ่งของ |  |  | ค่าแรงงาน |  |  | รวมค่าวัสดุ | หมายเหตุ
[6 empty] | ราคา/หน่วย | ราคา/หน่วย | จำนวนเงิน | ราคา/หน่วย | ราคา/หน่วย | จำนวนเงิน | และแรงงาน
สรุปราคาค่าก่อสร้างงานวิศวกรรมโครงสร้าง
อาคาร Ratchadamnoen Center 1
1 | งานเสาเข็ม Pile wall และระบบค้ำยันใต้ดิน | [10 empty] | 68750351.4699 |  | 68750351.4699 | 73537019.7
2 | งานโครงสร้างฐานราก และชั้นใต้ดิน | [10 empty] | 37614118.4134 |  | 37614118.4139 | 40232960.38
3 | งานโครงสร้าง คาน พื้น เสา ผนังชั้น 1 | [10 empty] | 18623858.9201 |  | 18623858.9173 | 19920524.78
4 | งานโครงสร้าง คาน พื้น เสา ผนังชั้น 2 | [10 empty] | 11816618.1814 |  | 11816618.1786 | 12639337.33
5 | งานโครงสร้าง คาน พื้น เสา ผนังชั้น 3 | [10 empty] | 12005322.026 |  | 12005322.0288 | 12841179.48
6 | งานโครงสร้าง คาน พื้น เสา ผนังชั้น 3 (ชั้นลอย) | [10 empty] | 2885741.8064 |  | 2885741.8045 | 3086658.43
7 | งานโครงสร้าง คาน พื้น ผนังดาดฟ้า | [10 empty] | 1688762.3626 |  | 1688762.3626 | 1806340.6
8 | งานโครงสร้างเหล็กหลังคา | [10 empty] | 13721188.4097 |  | 13721188.4134 | 14676511.19
9 | งานบันไดคอนกรีตเสริมเหล็ก | [10 empty] | 827189.4304 |  | 827189.4283 | 884781.59
10 | งานบันไดโครงสร้างเหล็ก | [10 empty] | 1945721.7262 |  | 1945721.7271 | 2081190.48
11 | โครงสร้าง Support furniture | [10 empty] | 814928.7628 |  | 814928.7637 | 871667.29
| รวมราคาค่าก่อสร้างงานวิศวกรรมโครงสร้าง | [10 empty] | 170693801.5088 |  | 170693801.5082 | 182578171.25
1 | งานเสาเข็ม Pile wall และระบบค้ำยันใต้ดิน
1.1 | งานเสาเข็มอาคาร
| - | เสาเข็มเจาะชนิดเปียก Type-1 Dia 0.60 Pile Tip -35.00 m. |  | 537 | ต้น | 73995.67 | 69179.1473 | 37149202.1141 | 0 | 0 | 0 | 37149202.1141 |  | 0.93491
| - | เสาเข็มเจาะชนิดเปียก Type-2 Dia 0.60 Pile Tip -35.00 m. |  | 9 | ต้น | 81664.75 | 76349.0319 | 687141.2874 | 0 | 0 | 0 | 687141.2874 |  | 0.93491
1.2 | งานตัดหัวเสาเข็ม |  |  | 537 | ต้น | 0 | 0 | 0 | 600 | 560.9448 | 301227.3727 | 301227.3727 |  | 0.93491
1.3 | งานทดสอบเสาเข็ม |  |  |  |  | 0 | 0 | 0 | 0 | 0 | 0 | 0 |  | 0.93491
| - | DYNAMIC LOAD TEST |  | 3 | ต้น | 4000 | 3739.6322 | 11218.8966 | 0 | 0 | 0 | 11218.8966 |  | 0.93491
| - | SEISMIC TEST |  | 546 | ต้น | 0 | 0 | 0 | 120 | 112.189 | 61255.1752 | 61255.1752 |  | 0.93491
1.4 | งานเสาเข็ม Pilewall |  |  |  |  | 0 | 0 | 0 | 0 | 0 | 0 | 0 |  | 0.93491
| - | เสาเข็มเจาะชนิดเปียก Type-1 Dia 0.60 x 18 m. |  | 608 | ต้น | 48161.52 | 45026.5926 | 27376168.3031 | 0 | 0 | 0 | 27376168.3031 |  | 0.93491
| - | เสาเข็มเจาะชนิดเปียก Type-2 Dia 0.60 x 18 m. |  | 67 | ต้น | 50514 | 47225.9451 | 3164138.3208 | 0 | 0 | 0 | 3164138.3208 |  | 0.93491
0.93491
0.93491
0.93491
| รวมราคางานเสาเข็ม Pile wall และระบบค้ำยันใต้ดิน | [10 empty] | 68750351.4699 |  | 0.93491
0.93491
0.93491
0.93491
0.93491
0.93491
0.93491
0.93491
0.93491
0.93491
0.93491
0.93491
0.93491
0.93491
2 | งานโครงสร้างฐานรากและชั้นใต้ดิน | [12 empty] | 0.93491
| โครงสร้างฐานราก | [12 empty] | 0.93491
2.1 | งานขุดดิน และถมกลับ |  |  | 6016 | ลบ.ม. | 0 | 0 | 0 | 112 | 104.7097 | 629933.5628 | 629933.5628 |  | 0.93491
2.2 | งานทรายหยาบบดอัดแน่น |  |  | 80 | ลบ.ม. | 508.33 | 475.2418 | 38019.3446 | 104 | 97.2304 | 7778.435 | 45797.7796 |  | 0.93491
2.3 | งานคอนกรีตหยาบ |  |  | 160 | ลบ.ม. | 2460 | 2299.8738 | 367979.8073 | 426 | 398.2708 | 63723.3325 | 431703.1398 |  | 0.93491
2.4 | งานเหล็กเสริม | [12 empty] | 0.93491
| - | ขนาดเส้นผ่านศูนย์กลาง 12 ม.ม. SD-50 |  | 6914 | กก. | 19.45 | 18.184 | 125723.9099 | 3.6 | 3.3657 | 23270.2353 | 148994.1452 |  | 0.93491 | ราคามีแก้ไขตามกระทรวงพาณิชย์ กทม. ธ.ค.67
| - | ขนาดเส้นผ่านศูนย์กลาง 16 ม.ม. SD-50 |  | 13573 | กก. | 19.25 | 17.997 | 244273.0082 | 3.6 | 3.3657 | 45682.2249 | 289955.2332 |  | 0.93491 | ราคามีแก้ไขตามกระทรวงพาณิชย์ กทม. ธ.ค.67
| - | ขนาดเส้นผ่านศูนย์กลาง 20 ม.ม. SD-50 |  | 13680 | กก. | 19.25 | 17.997 | 246198.6851 | 3.1 | 2.8982 | 39647.5805 | 285846.2656 |  | 0.93491 | ราคามีแก้ไขตามกระทรวงพาณิชย์ กทม. ธ.ค.67
| - | ขนาดเส้นผ่านศูนย์กลาง 25 ม.ม. SD-50 |  | 64375 | กก. | 19.25 | 17.997 | 1158555.5814 | 3.1 | 2.8982 | 186572.5871 | 1345128.1685 |  | 0.93491 | ราคามีแก้ไขตามกระทรวงพาณิชย์ กทม. ธ.ค.67
| - | ขนาดเส้นผ่านศูนย์กลาง 28 ม.ม. SD-50 |  | 3222 | กก. | 19.25 | 17.997 | 57986.2693 | 3.1 | 2.8982 | 9338.0486 | 67324.3178 |  | 0.93491 | ราคามีแก้ไขตามกระทรวงพาณิชย์ กทม. ธ.ค.67
| - | ลวดผูกเหล็ก |  | 1832 | กก. | 27.1 | 25.336 | 46415.5668 | 0 | 0 | 0 | 46415.5668 |  | 0.93491 | ราคามีแก้ไขตามกระทรวงพาณิชย์ กทม. ธ.ค.67 | 23135.182 | ปริมาณลวด
2.5 | งานไม้แบบ | [12 empty] | 0.93491
| - | ไม้แบบ ค้ำยัน นั่งร้าน (อาคาร 4 ชั้นขึ้นไป ใช้ 50%) |  | 423 | ตร.ม. | 245.2 | 229.2395 | 96968.2887 | 0 | 0 | 0 | 96968.2887 |  | 0.93491
| - | ค่าแรงประกอบและติดตั้งไม้แบบหล่อคอนกรีต (ใช้ 100%) |  | 846 | ตร.ม. |  | 0 | 0 | 121 | 113.1239 | 95702.7971 | 95702.7971 |  | 0.93491
| - | ไม้เคร่า (ใช้ 30% ของไม้แบบ 1 ตร.ม.) |  | 127 | ลบ.ฟ. | 309.42 | 289.2792 | 36738.4645 | 0 | 0 | 0 | 36738.4645 |  | 0.93491
| - | ตะปู (ใช้ 25% ของไม้แบบ 1 ตร.ม.) |  | 106 | กก. | 23.36 | 21.8395 | 2314.9819 | 0 | 0 | 0 | 2314.9819 |  | 0.93491 | ราคามีแก้ไขตามกระทรวงพาณิชย์ กทม. ธ.ค.67
2.6 | งานคอนกรีตโครงสร้าง | [12 empty] | 0.93491
| - | งานคอนกรีตโครงสร้าง 240 ksc.ผสมน้ำยากันซึม |  | 732 | ลบ.ม. | 2117.5 | 1979.6678 | 1449116.8219 | 519 | 485.2173 | 355179.0463 | 1804295.8683 |  | 0.93491
| โครงสร้างคาน ชั้นใต้ดิน | [12 empty] | 0.93491
2.7 | งานขุดดิน และถมกลับ |  |  | 63 | ลบ.ม. |  | 0 | 0 | 112 | 104.7097 | 6596.7112 | 6596.7112 |  | 0.93491
2.8 | งานทรายหยาบบดอัดแน่น |  |  | 2 | ลบ.ม. | 508.33 | 475.2418 | 950.4836 | 104 | 97.2304 | 194.4609 | 1144.9445 |  | 0.93491
2.9 | งานคอนกรีตหยาบ |  |  | 2 | ลบ.ม. | 2460 | 2299.8738 | 4599.7476 | 426 | 398.2708 | 796.5417 | 5396.2892 |  | 0.93491
2.10 | งานเหล็กเสริม | [12 empty] | 0.93491
| - | ขนาดเส้นผ่านศูนย์กลาง 12 ม.ม. SD-50 |  | 1859 | กก. | 19.45 | 18.184 | 33803.9845 | 3.6 | 3.3657 | 6256.7786 | 40060.7631 |  | 0.93491 | ราคามีแก้ไขตามกระทรวงพาณิชย์ กทม. ธ.ค.67
| - | ขนาดเส้นผ่านศูนย์กลาง 32 ม.ม. SD-50 |  | 3954 | กก. | 19.25 | 17.997 | 71160.0585 | 3.1 | 2.8982 | 11459.5419 | 82619.6004 |  | 0.93491 | ราคามีแก้ไขตามกระทรวงพาณิชย์ กทม. ธ.ค.67
| - | ลวดผูกเหล็ก |  | 105 | กก. | 27.1 | 25.336 | 2660.2808 | 0 | 0 | 0 | 2660.2808 |  | 0.93491 | ราคามีแก้ไขตามกระทรวงพาณิชย์ กทม. ธ.ค.67
2.11 | งานไม้แบบ | [12 empty] | 0.93491
| - | ไม้แบบ ค้ำยัน นั่งร้าน (อาคาร 4 ชั้นขึ้นไป ใช้ 50%) |  | 14 | ตร.ม. | 245.2 | 229.2395 | 3209.3523 | 0 | 0 | 0 | 3209.3523 |  | 0.93491
| - | ค่าแรงประกอบและติดตั้งไม้แบบหล่อคอนกรีต (ใช้ 100%) |  | 28 | ตร.ม. |  | 0 | 0 | 121 | 113.1239 | 3167.4685 | 3167.4685 |  | 0.93491
| - | ไม้เคร่า (ใช้ 30% ของไม้แบบ 1 ตร.ม.) |  | 5 | ลบ.ฟ. | 309.42 | 289.2792 | 1446.3962 | 0 | 0 | 0 | 1446.3962 |  | 0.93491
| - | ตะปู (ใช้ 25% ของไม้แบบ 1 ตร.ม.) |  | 4 | กก. | 23.36 | 21.8395 | 87.3578 | 0 | 0 | 0 | 87.3578 |  | 0.93491 | ราคามีแก้ไขตามกระทรวงพาณิชย์ กทม. ธ.ค.67
2.12 | งานคอนกรีตโครงสร้าง | [12 empty] | 0.93491
| - | งานคอนกรีตโครงสร้าง 320 ksc.ผสมน้ำยากันซึม |  | 17.5 | ลบ.ม. | 2260 | 2112.8922 | 36975.6133 | 519 | 485.2173 | 8491.3023 | 45466.9156 |  | 0.93491
| โครงสร้างพื้น ชั้นใต้ดิน | [12 empty] | 0.93491
2.13 | งานขุดดิน และถมกลับ |  |  | 30218 | ลบ.ม. |  | 0 | 0 | 112 | 104.7097 | 3164117.7528 | 3164117.7528 |  | 0.93491
2.14 | งานทรายหยาบบดอัดแน่น |  |  | 655 | ลบ.ม. | 508.33 | 475.2418 | 311283.3839 | 104 | 97.2304 | 63685.9362 | 374969.3201 |  | 0.93491
2.15 | งานคอนกรีตหยาบ |  |  | 328 | ลบ.ม. | 2460 | 2299.8738 | 754358.605 | 426 | 398.2708 | 130632.8316 | 884991.4366 |  | 0.93491
2.16 | งานเหล็กเสริม | [12 empty] | 0.93491
| - | ขนาดเส้นผ่านศูนย์กลาง 12 ม.ม. SD-50 |  | 5966 | กก. | 19.45 | 18.184 | 108485.5144 | 3.6 | 3.3657 | 20079.5811 | 128565.0955 |  | 0.93491 | ราคามีแก้ไขตามกระทรวงพาณิชย์ กทม. ธ.ค.67
| - | ขนาดเส้นผ่านศูนย์กลาง 16 ม.ม. SD-50 |  | 166058 | กก. | 19.25 | 17.997 | 2988542.489 | 3.6 | 3.3657 | 558896.2577 | 3547438.7467 |  | 0.93491 | ราคามีแก้ไขตามกระทรวงพาณิชย์ กทม. ธ.ค.67
| - | ลวดผูกเหล็ก |  | 3096 | กก. | 27.1 | 25.336 | 78440.281 | 0 | 0 | 0 | 78440.281 |  | 0.93491 | ราคามีแก้ไขตามกระทรวงพาณิชย์ กทม. ธ.ค.67
2.17 | งานไม้แบบ | [12 empty] | 0.93491
| - | ไม้แบบ ค้ำยัน นั่งร้าน (อาคาร 4 ชั้นขึ้นไป ใช้ 50%) |  | 109 | ตร.ม. | 245.2 | 229.2395 | 24987.1004 | 0 | 0 | 0 | 24987.1004 |  | 0.93491
| - | ค่าแรงประกอบและติดตั้งไม้แบบหล่อคอนกรีต (ใช้ 100%) |  | 217 | ตร.ม. |  | 0 | 0 | 121 | 113.1239 | 24547.8806 | 24547.8806 |  | 0.93491
| - | ไม้เคร่า (ใช้ 30% ของไม้แบบ 1 ตร.ม.) |  | 33 | ลบ.ฟ. | 309.42 | 289.2792 | 9546.2152 | 0 | 0 | 0 | 9546.2152 |  | 0.93491
| - | ตะปู (ใช้ 25% ของไม้แบบ 1 ตร.ม.) |  | 27 | กก. | 23.36 | 21.8395 | 589.6652 | 0 | 0 | 0 | 589.6652 |  | 0.93491 | ราคามีแก้ไขตามกระทรวงพาณิชย์ กทม. ธ.ค.67
2.18 | งานคอนกรีตโครงสร้าง | [12 empty] | 0.93491
| - | งานคอนกรีตโครงสร้าง 320 ksc.ผสมน้ำยากันซึม |  | 2405 | ลบ.ม. | 2260 | 2112.8922 | 5081505.7079 | 519 | 485.2173 | 1166947.5497 | 6248453.2576 |  | 0.93491
| โครงสร้างเสา ชั้นใต้ดิน | [12 empty] | 0.93491
2.19 | งานเหล็กเสริม | [12 empty] | 0.93491
| - | ขนาดเส้นผ่านศูนย์กลาง 9 ม.ม. SR-24 |  | 5143 | กก. | 19.6 | 18.3242 | 94241.3489 | 4.4 | 4.1136 | 21156.2212 | 115397.5701 |  | 0.93491 | ราคามีแก้ไขตามกระทรวงพาณิชย์ กทม. ธ.ค.67
| - | ขนาดเส้นผ่านศูนย์กลาง 12 ม.ม. SD-50 |  | 2401 | กก. | 19.45 | 18.184 | 43659.6916 | 3.6 | 3.3657 | 8080.9712 | 51740.6628 |  | 0.93491 | ราคามีแก้ไขตามกระทรวงพาณิชย์ กทม. ธ.ค.67
| - | ขนาดเส้นผ่านศูนย์กลาง 16 ม.ม. SD-50 |  | 3831 | กก. | 19.25 | 17.997 | 68946.43 | 3.6 | 3.3657 | 12893.8778 | 81840.3078 |  | 0.93491 | ราคามีแก้ไขตามกระทรวงพาณิชย์ กทม. ธ.ค.67
| - | ขนาดเส้นผ่านศูนย์กลาง 20 ม.ม. SD-50 |  | 3045 | กก. | 19.25 | 17.997 | 54800.8038 | 3.1 | 2.8982 | 8825.0645 | 63625.8683 |  | 0.93491 | ราคามีแก้ไขตามกระทรวงพาณิชย์ กทม. ธ.ค.67
| - | ขนาดเส้นผ่านศูนย์กลาง 25 ม.ม. SD-50 |  | 15512 | กก. | 19.25 | 17.997 | 279169.1523 | 3.1 | 2.8982 | 44957.1102 | 324126.2625 |  | 0.93491 | ราคามีแก้ไขตามกระทรวงพาณิชย์ กทม. ธ.ค.67
| - | ขนาดเส้นผ่านศูนย์กลาง 28 ม.ม. SD-50 |  | 5880 | กก. | 19.25 | 17.997 | 105822.2418 | 3.1 | 2.8982 | 17041.5039 | 122863.7457 |  | 0.93491 | ราคามีแก้ไขตามกระทรวงพาณิชย์ กทม. ธ.ค.67
| - | ขนาดเส้นผ่านศูนย์กลาง 32 ม.ม. SD-50 |  | 16851 | กก. | 19.25 | 17.997 | 303267.1084 | 3.1 | 2.8982 | 48837.82 | 352104.9284 |  | 0.93491 | ราคามีแก้ไขตามกระทรวงพาณิชย์ กทม. ธ.ค.67
| - | ลวดผูกเหล็ก |  | 948 | กก. | 27.1 | 25.336 | 24018.5357 | 0 | 0 | 0 | 24018.5357 |  | 0.93491 | ราคามีแก้ไขตามกระทรวงพาณิชย์ กทม. ธ.ค.67
2.20 | งานไม้แบบ | [12 empty] | 0.93491
| - | ไม้แบบ ค้ำยัน นั่งร้าน (อาคาร 4 ชั้นขึ้นไป ใช้ 50%) |  | 633 | ตร.ม. | 245.2 | 229.2395 | 145108.5738 | 0 | 0 | 0 | 145108.5738 |  | 0.93491
| - | ค่าแรงประกอบและติดตั้งไม้แบบหล่อคอนกรีต (ใช้ 100%) |  | 1265 | ตร.ม. |  | 0 | 0 | 121 | 113.1239 | 143101.7002 | 143101.7002 |  | 0.93491
| - | ไม้เคร่า (ใช้ 30% ของไม้แบบ 1 ตร.ม.) |  | 190 | ลบ.ฟ. | 309.42 | 289.2792 | 54963.0571 | 0 | 0 | 0 | 54963.0571 |  | 0.93491
| - | ตะปู (ใช้ 25% ของไม้แบบ 1 ตร.ม.) |  | 158 | กก. | 23.36 | 21.8395 | 3450.6334 | 0 | 0 | 0 | 3450.6334 |  | 0.93491 | ราคามีแก้ไขตามกระทรวงพาณิชย์ กทม. ธ.ค.67
2.21 | งานคอนกรีตโครงสร้าง | [12 empty] | 0.93491
| - | งานคอนกรีตโครงสร้าง 320 ksc. |  | 88 | ลบ.ม. | 2679.9 | 2505.4601 | 220480.4866 | 519 | 485.2173 | 42699.1203 | 263179.6069 |  | 0.93491
| - | งานคอนกรีตโครงสร้าง 550 ksc. |  | 87 | ลบ.ม. | 3025 | 2828.0968 | 246044.4253 | 519 | 485.2173 | 42213.903 | 288258.3283 |  | 0.93491
2.22 | เสาเหล็กรูปพรรณ (เสา Composite) | [12 empty] | 0.93491
| - | WF300x300x10x15 mm.-94.0 Kg./m.(sm520) |  | 5170 | กก. | 36.5248 | 34.1474 | 176541.8029 | 14 | 13.0887 | 67668.6444 | 244210.4473 |  | 0.93491
| โครงสร้างผนัง ชั้นใต้ดิน | [12 empty] | 0.93491
2.23 | งานเหล็กเสริม | [12 empty] | 0.93491
| - | ขนาดเส้นผ่านศูนย์กลาง 9 ม.ม. SR-24 |  | 136 | กก. | 19.6 | 18.3242 | 2492.0909 | 4.4 | 4.1136 | 559.449 | 3051.5399 |  | 0.93491 | ราคามีแก้ไขตามกระทรวงพาณิชย์ กทม. ธ.ค.67
| - | ขนาดเส้นผ่านศูนย์กลาง 12 ม.ม. SD-50 |  | 18458 | กก. | 19.45 | 18.184 | 335639.5616 | 3.6 | 3.3657 | 62123.5178 | 397763.0795 |  | 0.93491 | ราคามีแก้ไขตามกระทรวงพาณิชย์ กทม. ธ.ค.67
| - | ขนาดเส้นผ่านศูนย์กลาง 16 ม.ม. SD-50 |  | 112574 | กก. | 19.25 | 17.997 | 2025992.0158 | 3.6 | 3.3657 | 378886.8185 | 2404878.8343 |  | 0.93491 | ราคามีแก้ไขตามกระทรวงพาณิชย์ กทม. ธ.ค.67
| - | ขนาดเส้นผ่านศูนย์กลาง 20 ม.ม. SD-50 |  | 79614 | กก. | 19.25 | 17.997 | 1432811.5581 | 3.1 | 2.8982 | 230738.4847 | 1663550.0428 |  | 0.93491 | ราคามีแก้ไขตามกระทรวงพาณิชย์ กทม. ธ.ค.67
| - | ลวดผูกเหล็ก |  | 3794 | กก. | 27.1 | 25.336 | 96124.8146 | 0 | 0 | 0 | 96124.8146 |  | 0.93491 | ราคามีแก้ไขตามกระทรวงพาณิชย์ กทม. ธ.ค.67
2.24 | งานไม้แบบ | [12 empty] | 0.93491
| - | ไม้แบบ ค้ำยัน นั่งร้าน (อาคาร 4 ชั้นขึ้นไป ใช้ 50%) |  | 4285 | ตร.ม. | 245.2 | 229.2395 | 982291.0566 | 0 | 0 | 0 | 982291.0566 |  | 0.93491
| - | ค่าแรงประกอบและติดตั้งไม้แบบหล่อคอนกรีต (ใช้ 100%) |  | 8570 | ตร.ม. |  | 0 | 0 | 121 | 113.1239 | 969471.5975 | 969471.5975 |  | 0.93491
| - | ไม้เคร่า (ใช้ 30% ของไม้แบบ 1 ตร.ม.) |  | 1286 | ลบ.ฟ. | 309.42 | 289.2792 | 372013.1128 | 0 | 0 | 0 | 372013.1128 |  | 0.93491
| - | ตะปู (ใช้ 25% ของไม้แบบ 1 ตร.ม.) |  | 1071 | กก. | 23.36 | 21.8395 | 23390.0531 | 0 | 0 | 0 | 23390.0531 |  | 0.93491 | ราคามีแก้ไขตามกระทรวงพาณิชย์ กทม. ธ.ค.67
2.25 | งานคอนกรีตโครงสร้าง | [12 empty] | 0.93491
| - | งานคอนกรีตโครงสร้าง 320 ksc.ผสมน้ำยากันซึม |  | 1344 | ลบ.ม. | 2260 | 2112.8922 | 2839727.0983 | 519 | 485.2173 | 652132.0195 | 3491859.1178 |  | 0.93491
2.26 | งาน WATER STOP | [12 empty] | 0.93491
| - | WATER STOP 8" |  | 646 | เมตร | 183.6 | 171.6491 | 110885.3299 | 55.08 | 51.4947 | 33265.599 | 144150.9288 |  | 0.93491
2.27 | งาน WATER PROOF MEMBRANE | [12 empty] | 0.93491
| - | WATER PROOF MEMBRANE (โครงสร้างพื้นและผนังส่วนที่สัมผัสน้ำและดิน) |  | 4264 | ตร.ม. | 242 | 226.2477 | 964720.3948 | 72.6 | 67.8743 | 289416.1184 | 1254136.5132 |  | 0.93491
2.28 | ห้องเก็บหนังสือ ชั้น BM (ref. dwg S-202C) | [12 empty] | 0.93491
| - | WF-125x125x6.5x9 mm. -23.8 kg/m. |  | 1764.15 | กก. | 31.6563 | 29.5957 | 52211.3105 | 14 | 13.0887 | 23090.4524 | 75301.763 |  | 0.93491
| - | WF-300x150x6.5x9 mm. -36.7 kg/m. |  | 209.95 | กก. | 33 | 30.852 | 6477.3702 | 14 | 13.0887 | 2747.9752 | 9225.3454 |  | 0.93491
| - | WF-250x125x6x9 mm. -29.6 kg/m. |  | 2530.8 | กก. | 32.0047 | 29.9215 | 75725.28 | 14 | 13.0887 | 33124.914 | 108850.194 |  | 0.93491
| - | C-100x50x5x7.5 mm. -9.36 kg/m. |  | 640.3 | กก. | 22.8486 | 21.3613 | 13677.655 | 14 | 13.0887 | 8380.7027 | 22058.3577 |  | 0.93491
| - | L-50x50x3 mm. -2.33 kg/m. |  | 345.8 | กก. | 22.8484 | 21.3611 | 7386.6721 | 14 | 13.0887 | 4526.0768 | 11912.7489 |  | 0.93491
| - | Steel Plate 4 mm. |  | 2400 | กก. | 24.9679 | 23.3427 | 56022.4128 | 14 | 13.0887 | 31412.9104 | 87435.3232 |  | 0.93491
| - | งานสีกันสนิม |  | 205 | ตร.ม. | 28.02 | 26.1961 | 5370.2053 | 30 | 28.0472 | 5749.6845 | 11119.8898 |  | 0.93491
| - | งานสีน้ำมัน |  | 205 | ตร.ม. | 32.32 | 30.2162 | 6194.3268 | 35 | 32.7218 | 6707.9652 | 12902.292 |  | 0.93491 | ราคามีแก้ไขตามกระทรวงพาณิชย์ กทม. ธ.ค.67
| - | งานทาสีกันไฟ Fireproof Coating ความหนาไม่น้อยกว่า 500 ไมครอน |  | 205 | ตร.ม. | 130 | 121.538 | 24915.2995 | 30 | 28.0472 | 5749.6845 | 30664.9839 |  | 0.93491
| โครงสร้างบ่อบำบัด | [12 empty] | 0.93491
2.29 | เสาเข็มรูปตัวไอขนาด 0.15x0.15x6.00 ม. ติดตั้ง DOWEL 1-DB12 x 0.50 ม. |  |  | 100 | ต้น | 585 | 546.9212 | 54692.1207 | 262.67 | 245.5723 | 24557.2297 | 79249.3504 |  | 0.93491
2.30 | งานขุดดิน และถมกลับ |  |  | 455 | ลบ.ม. |  | 0 | 0 | 112 | 104.7097 | 47642.9141 | 47642.9141 |  | 0.93491
2.31 | งานทรายหยาบบดอัดแน่น |  |  | 5 | ลบ.ม. | 508.33 | 475.2418 | 2376.209 | 104 | 97.2304 | 486.1522 | 2862.3612 |  | 0.93491
2.32 | งานคอนกรีตหยาบ |  |  | 5 | ลบ.ม. | 2460 | 2299.8738 | 11499.369 | 426 | 398.2708 | 1991.3541 | 13490.7231 |  | 0.93491
2.33 | งานเหล็กเสริม | [12 empty] | 0.93491
| - | ขนาดเส้นผ่านศูนย์กลาง 9 ม.ม. SR-24 |  | 432 | กก. | 19.6 | 18.3242 | 7916.0534 | 4.4 | 4.1136 | 1777.0732 | 9693.1266 |  | 0.93491 | ราคามีแก้ไขตามกระทรวงพาณิชย์ กทม. ธ.ค.67
| - | ขนาดเส้นผ่านศูนย์กลาง 12 ม.ม. SD-50 |  | 9124 | กก. | 19.45 | 18.184 | 165910.4649 | 3.6 | 3.3657 | 30708.3637 | 196618.8285 |  | 0.93491 | ราคามีแก้ไขตามกระทรวงพาณิชย์ กทม. ธ.ค.67
| - | ขนาดเส้นผ่านศูนย์กลาง 16 ม.ม. SD-50 |  | 5926 | กก. | 19.25 | 17.997 | 106650.1029 | 3.6 | 3.3657 | 19944.9543 | 126595.0572 |  | 0.93491 | ราคามีแก้ไขตามกระทรวงพาณิชย์ กทม. ธ.ค.67
| - | ลวดผูกเหล็ก |  | 279 | กก. | 27.1 | 25.336 | 7068.7463 | 0 | 0 | 0 | 7068.7463 |  | 0.93491 | ราคามีแก้ไขตามกระทรวงพาณิชย์ กทม. ธ.ค.67
2.34 | งานไม้แบบ | [12 empty] | 0.93491
| - | ไม้แบบ ค้ำยัน นั่งร้าน (อาคาร 4 ชั้นขึ้นไป ใช้ 50%) |  | 372 | ตร.ม. | 245.2 | 229.2395 | 85277.0766 | 0 | 0 | 0 | 85277.0766 |  | 0.93491
| - | ค่าแรงประกอบและติดตั้งไม้แบบหล่อคอนกรีต (ใช้ 100%) |  | 743 | ตร.ม. |  | 0 | 0 | 121 | 113.1239 | 84051.0381 | 84051.0381 |  | 0.93491
| - | ไม้เคร่า (ใช้ 30% ของไม้แบบ 1 ตร.ม.) |  | 112 | ลบ.ฟ. | 309.42 | 289.2792 | 32399.2758 | 0 | 0 | 0 | 32399.2758 |  | 0.93491
| - | ตะปู (ใช้ 25% ของไม้แบบ 1 ตร.ม.) |  | 93 | กก. | 23.36 | 21.8395 | 2031.069 | 0 | 0 | 0 | 2031.069 |  | 0.93491 | ราคามีแก้ไขตามกระทรวงพาณิชย์ กทม. ธ.ค.67
2.35 | งานคอนกรีตโครงสร้าง | [12 empty] | 0.93491
| - | งานคอนกรีตโครงสร้าง 320 ksc.ผสมน้ำยากันซึม |  | 145 | ลบ.ม. | 2260 | 2112.8922 | 306369.367 | 519 | 485.2173 | 70356.5051 | 376725.8721 |  | 0.93491
2.36 | งาน WATER STOP | [12 empty] | 0.93491
| - | WATER STOP 8" |  | 78 | เมตร | 183.6 | 171.6491 | 13388.6312 | 55.08 | 51.4947 | 4016.5893 | 17405.2205 |  | 0.93491
2.37 | งาน WATER PROOF MEMBRANE | [12 empty] | 0.93491
| - | WATER PROOF MEMBRANE (โครงสร้างพื้นและผนังส่วนที่สัมผัสน้ำและดิน) |  | 500 | ตร.ม. | 242 | 226.2477 | 113123.8737 | 72.6 | 67.8743 | 33937.1621 | 147061.0358 |  | 0.93491
2.38 | โครงสร้างบ่อหน่วงน้ำ | [12 empty] | 0.93491
2.39 | เสาเข็มรูปตัวไอขนาด 0.15x0.15x6.00 ม. ติดตั้ง DOWEL 1-DB12 x 0.50 ม. |  |  | 75 | ต้น | 585 | 546.9212 | 41019.0906 | 262.67 | 245.5723 | 18417.9223 | 59437.0128 |  | 0.93491
2.40 | งานขุดดิน และถมกลับ |  |  | 444 | ลบ.ม. |  | 0 | 0 | 112 | 104.7097 | 46491.1074 | 46491.1074 |  | 0.93491
2.41 | งานทรายหยาบบดอัดแน่น |  |  | 6 | ลบ.ม. | 508.33 | 475.2418 | 2851.4508 | 104 | 97.2304 | 583.3826 | 3434.8335 |  | 0.93491
| งานคอนกรีตหยาบ |  |  | 6 | ลบ.ม. | 2460 | 2299.8738 | 13799.2428 | 426 | 398.2708 | 2389.625 | 16188.8677 |  | 0.93491
0.93491
0.93491
2.42 | งานเหล็กเสริม | [12 empty] | 0.93491
| - | ขนาดเส้นผ่านศูนย์กลาง 12 ม.ม. SD-50 |  | 5458 | กก. | 19.45 | 18.184 | 99248.0619 | 3.6 | 3.3657 | 18369.8212 | 117617.8832 |  | 0.93491 | ราคามีแก้ไขตามกระทรวงพาณิชย์ กทม. ธ.ค.67
| - | ขนาดเส้นผ่านศูนย์กลาง 16 ม.ม. SD-50 |  | 5540 | กก. | 19.25 | 17.997 | 99703.2687 | 3.6 | 3.3657 | 18645.8061 | 118349.0748 |  | 0.93491 | ราคามีแก้ไขตามกระทรวงพาณิชย์ กทม. ธ.ค.67
| - | ลวดผูกเหล็ก |  | 198 | กก. | 27.1 | 25.336 | 5016.5296 | 0 | 0 | 0 | 5016.5296 |  | 0.93491 | ราคามีแก้ไขตามกระทรวงพาณิชย์ กทม. ธ.ค.67
2.43 | งานไม้แบบ | [12 empty] | 0.93491
| - | ไม้แบบ ค้ำยัน นั่งร้าน (อาคาร 4 ชั้นขึ้นไป ใช้ 50%) |  | 228 | ตร.ม. | 245.2 | 229.2395 | 52266.5953 | 0 | 0 | 0 | 52266.5953 |  | 0.93491
| - | ค่าแรงประกอบและติดตั้งไม้แบบหล่อคอนกรีต (ใช้ 100%) |  | 456 | ตร.ม. |  | 0 | 0 | 121 | 113.1239 | 51584.4864 | 51584.4864 |  | 0.93491
| - | ไม้เคร่า (ใช้ 30% ของไม้แบบ 1 ตร.ม.) |  | 69 | ลบ.ฟ. | 309.42 | 289.2792 | 19960.2681 | 0 | 0 | 0 | 19960.2681 |  | 0.93491
| - | ตะปู (ใช้ 25% ของไม้แบบ 1 ตร.ม.) |  | 57 | กก. | 23.36 | 21.8395 | 1244.8488 | 0 | 0 | 0 | 1244.8488 |  | 0.93491 | ราคามีแก้ไขตามกระทรวงพาณิชย์ กทม. ธ.ค.67
2.44 | งานคอนกรีตโครงสร้าง | [12 empty] | 0.93491
| - | งานคอนกรีตโครงสร้าง 320 ksc.ผสมน้ำยากันซึม |  | 114 | ลบ.ม. | 2260 | 2112.8922 | 240869.7092 | 519 | 485.2173 | 55314.7695 | 296184.4787 |  | 0.93491
2.45 | งาน WATER STOP | [12 empty] | 0.93491
| - | WATER STOP 8" |  | 49 | เมตร | 183.6 | 171.6491 | 8410.8068 | 55.08 | 51.4947 | 2523.242 | 10934.0488 |  | 0.93491
2.46 | งาน WATER PROOF MEMBRANE | [12 empty] | 0.93491
| - | WATER PROOF MEMBRANE (โครงสร้างพื้นและผนังส่วนที่สัมผัสน้ำและดิน) |  | 396 | ตร.ม. | 242 | 226.2477 | 89594.108 | 72.6 | 67.8743 | 26878.2324 | 116472.3403 |  | 0.93491
| โครงสร้าง Drain sump ,Sewage sump ,Escalator pit | [12 empty] | 0.93491
2.47 | งานขุดดิน และถมกลับ |  |  | 141 | ลบ.ม. |  | 0 | 0 | 112 | 104.7097 | 14764.0679 | 14764.0679 |  | 0.93491
2.48 | งานทรายหยาบบดอัดแน่น |  |  | 3 | ลบ.ม. | 508.33 | 475.2418 | 1425.7254 | 104 | 97.2304 | 291.6913 | 1717.4167 |  | 0.93491
2.49 | งานคอนกรีตหยาบ |  |  | 3 | ลบ.ม. | 2460 | 2299.8738 | 6899.6214 | 426 | 398.2708 | 1194.8125 | 8094.4339 |  | 0.93491
2.50 | งานเหล็กเสริม | [12 empty] | 0.93491
| - | ขนาดเส้นผ่านศูนย์กลาง 12 ม.ม. SD-50 |  | 4638 | กก. | 19.45 | 18.184 | 84337.2135 | 3.6 | 3.3657 | 15609.9727 | 99947.1862 |  | 0.93491 | ราคามีแก้ไขตามกระทรวงพาณิชย์ กทม. ธ.ค.67
| - | ขนาดเส้นผ่านศูนย์กลาง 16 ม.ม. SD-50 |  | 621 | กก. | 19.25 | 17.997 | 11176.1245 | 3.6 | 3.3657 | 2090.0804 | 13266.205 |  | 0.93491 | ราคามีแก้ไขตามกระทรวงพาณิชย์ กทม. ธ.ค.67
| - | ลวดผูกเหล็ก |  | 95 | กก. | 27.1 | 25.336 | 2406.9208 | 0 | 0 | 0 | 2406.9208 |  | 0.93491 | ราคามีแก้ไขตามกระทรวงพาณิชย์ กทม. ธ.ค.67
2.51 | งานไม้แบบ | [12 empty] | 0.93491
| - | ไม้แบบ ค้ำยัน นั่งร้าน (อาคาร 4 ชั้นขึ้นไป ใช้ 50%) |  | 120 | ตร.ม. | 245.2 | 229.2395 | 27508.7344 | 0 | 0 | 0 | 27508.7344 |  | 0.93491
| - | ค่าแรงประกอบและติดตั้งไม้แบบหล่อคอนกรีต (ใช้ 100%) |  | 239 | ตร.ม. |  | 0 | 0 | 121 | 113.1239 | 27036.6058 | 27036.6058 |  | 0.93491
| - | ไม้เคร่า (ใช้ 30% ของไม้แบบ 1 ตร.ม.) |  | 36 | ลบ.ฟ. | 309.42 | 289.2792 | 10414.0529 | 0 | 0 | 0 | 10414.0529 |  | 0.93491
| - | ตะปู (ใช้ 25% ของไม้แบบ 1 ตร.ม.) |  | 30 | กก. | 23.36 | 21.8395 | 655.1836 | 0 | 0 | 0 | 655.1836 |  | 0.93491 | ราคามีแก้ไขตามกระทรวงพาณิชย์ กทม. ธ.ค.67
2.52 | งานคอนกรีตโครงสร้าง | [12 empty] | 0.93491
| - | งานคอนกรีตโครงสร้าง 320 ksc.ผสมน้ำยากันซึม |  | 54 | ลบ.ม. | 2260 | 2112.8922 | 114096.1781 | 519 | 485.2173 | 26201.7329 | 140297.911 |  | 0.93491
0.93491
| โครงสร้าง Gutter 200 mm. W x 250 mm. D | [12 empty] | 0.93491
2.53 | งานขุดดิน และถมกลับ |  |  | 213.2 | ลบ.ม. |  | 0 | 0 | 112 | 104.7097 | 22324.1083 | 22324.1083 |  | 0.93491
2.54 | งานทรายหยาบบดอัดแน่น |  |  | 11 | ลบ.ม. | 508.33 | 475.2418 | 5227.6599 | 104 | 97.2304 | 1069.5348 | 6297.1947 |  | 0.93491
2.55 | งานคอนกรีตหยาบ |  |  | 11 | ลบ.ม. | 2460 | 2299.8738 | 25298.6118 | 426 | 398.2708 | 4380.9791 | 29679.5909 |  | 0.93491
2.56 | งานเหล็กเสริม | [12 empty] | 0.93491
| - | ขนาดเส้นผ่านศูนย์กลาง 16 ม.ม. SD-50 |  | 10487 | กก. | 19.25 | 17.997 | 188734.3283 | 3.6 | 3.3657 | 35295.7705 | 224030.0987 |  | 0.93491 | ราคามีแก้ไขตามกระทรวงพาณิชย์ กทม. ธ.ค.67
| - | ลวดผูกเหล็ก |  | 189 | กก. | 27.1 | 25.336 | 4788.5055 | 0 | 0 | 0 | 4788.5055 |  | 0.93491 | ราคามีแก้ไขตามกระทรวงพาณิชย์ กทม. ธ.ค.67
2.57 | งานไม้แบบ | [12 empty] | 0.93491
| - | ไม้แบบ ค้ำยัน นั่งร้าน (อาคาร 4 ชั้นขึ้นไป ใช้ 50%) |  | 48 | ตร.ม. | 245.2 | 229.2395 | 11003.4937 | 0 | 0 | 0 | 11003.4937 |  | 0.93491
| - | ค่าแรงประกอบและติดตั้งไม้แบบหล่อคอนกรีต (ใช้ 100%) |  | 95 | ตร.ม. |  | 0 | 0 | 121 | 113.1239 | 10746.768 | 10746.768 |  | 0.93491
| - | ไม้เคร่า (ใช้ 30% ของไม้แบบ 1 ตร.ม.) |  | 15 | ลบ.ฟ. | 309.42 | 289.2792 | 4339.1887 | 0 | 0 | 0 | 4339.1887 |  | 0.93491
| - | ตะปู (ใช้ 25% ของไม้แบบ 1 ตร.ม.) |  | 12 | กก. | 23.36 | 21.8395 | 262.0734 | 0 | 0 | 0 | 262.0734 |  | 0.93491 | ราคามีแก้ไขตามกระทรวงพาณิชย์ กทม. ธ.ค.67
2.58 | งานคอนกรีตโครงสร้าง | [12 empty] | 0.93491
| - | งานคอนกรีตโครงสร้าง 320 ksc.ผสมน้ำยากันซึม |  | 136.8 | ลบ.ม. | 2260 | 2112.8922 | 289043.6511 | 519 | 485.2173 | 66377.7234 | 355421.3745 |  | 0.93491
0.93491
| รวมราคางานโครงสร้างฐานรากและชั้นใต้ดิน | [10 empty] | 37614118.4134 |  | 0.93491
0.93491
0.93491
0.93491
0.93491
0.93491
0.93491
0.93491
0.93491
0.93491
0.93491
0.93491
0.93491
0.93491
0.93491
3 | งานโครงสร้าง คาน พื้น เสา ผนังชั้น 1 | [12 empty] | 0.93491
0.93491
| โครงสร้างคาน ชั้น 1 | [12 empty] | 0.93491
3.1 | งานขุดดิน และถมกลับ |  |  | 231 | ลบ.ม. | 0 | 0 | 0 | 112 | 104.7097 | 24187.941 | 24187.941 |  | 0.93491
3.2 | งานทรายหยาบบดอัดแน่น |  |  | 7 | ลบ.ม. | 508.33 | 475.2418 | 3326.6927 | 104 | 97.2304 | 680.6131 | 4007.3057 |  | 0.93491
3.3 | งานคอนกรีตหยาบ |  |  | 7 | ลบ.ม. | 2460 | 2299.8738 | 16099.1166 | 426 | 398.2708 | 2787.8958 | 18887.0124 |  | 0.93491
3.4 | งานเหล็กเสริม | [12 empty] | 0.93491
| - | ขนาดเส้นผ่านศูนย์กลาง 9 ม.ม. SR-24 |  | 29 | กก. | 19.6 | 18.3242 | 531.4017 | 4.4 | 4.1136 | 119.2943 | 650.696 |  | 0.93491 | ราคามีแก้ไขตามกระทรวงพาณิชย์ กทม. ธ.ค.67
| - | ขนาดเส้นผ่านศูนย์กลาง 12 ม.ม. SD-50 |  | 21547 | กก. | 19.45 | 18.184 | 391809.8187 | 3.6 | 3.3657 | 72520.0693 | 464329.888 |  | 0.93491 | ราคามีแก้ไขตามกระทรวงพาณิชย์ กทม. ธ.ค.67
| - | ขนาดเส้นผ่านศูนย์กลาง 16 ม.ม. SD-50 |  | 22957 | กก. | 19.25 | 17.997 | 413156.6677 | 3.6 | 3.3657 | 77265.6625 | 490422.3302 |  | 0.93491 | ราคามีแก้ไขตามกระทรวงพาณิชย์ กทม. ธ.ค.67
| - | ขนาดเส้นผ่านศูนย์กลาง 20 ม.ม. SD-50 |  | 1765 | กก. | 19.25 | 17.997 | 31764.6695 | 3.1 | 2.8982 | 5115.3494 | 36880.0189 |  | 0.93491 | ราคามีแก้ไขตามกระทรวงพาณิชย์ กทม. ธ.ค.67
| - | ขนาดเส้นผ่านศูนย์กลาง 25 ม.ม. SD-50 |  | 6517 | กก. | 19.25 | 17.997 | 117286.318 | 3.1 | 2.8982 | 18887.6668 | 136173.9848 |  | 0.93491 | ราคามีแก้ไขตามกระทรวงพาณิชย์ กทม. ธ.ค.67
| - | ลวดผูกเหล็ก |  | 951 | กก. | 27.1 | 25.336 | 24094.5437 | 0 | 0 | 0 | 24094.5437 |  | 0.93491 | ราคามีแก้ไขตามกระทรวงพาณิชย์ กทม. ธ.ค.67
3.5 | งานไม้แบบ | [12 empty] | 0.93491
| - | ไม้แบบ ค้ำยัน นั่งร้าน (อาคาร 4 ชั้นขึ้นไป ใช้ 50%) |  | 772 | ตร.ม. | 245.2 | 229.2395 | 176972.8578 | 0 | 0 | 0 | 176972.8578 |  | 0.93491
| - | ค่าแรงประกอบและติดตั้งไม้แบบหล่อคอนกรีต (ใช้ 100%) |  | 1544 | ตร.ม. |  | 0 | 0 | 121 | 113.1239 | 174663.261 | 174663.261 |  | 0.93491
| - | ไม้เคร่า (ใช้ 30% ของไม้แบบ 1 ตร.ม.) |  | 232 | ลบ.ฟ. | 309.42 | 289.2792 | 67112.7855 | 0 | 0 | 0 | 67112.7855 |  | 0.93491
| - | ตะปู (ใช้ 25% ของไม้แบบ 1 ตร.ม.) |  | 193 | กก. | 23.36 | 21.8395 | 4215.0142 | 0 | 0 | 0 | 4215.0142 |  | 0.93491 | ราคามีแก้ไขตามกระทรวงพาณิชย์ กทม. ธ.ค.67
3.6 | งานคอนกรีตโครงสร้าง | [12 empty] | 0.93491
| - | งานคอนกรีตโครงสร้าง 320 ksc. |  | 425.37 | ลบ.ม. | 2679.9 | 2505.4601 | 1065747.5522 | 519 | 485.2173 | 206396.8729 | 1272144.425 |  | 0.93491
| โครงสร้างพื้น ชั้น 1 | [12 empty] | 0.93491
3.7 | งานเหล็กเสริม | [12 empty] | 0.93491
| - | ขนาดเส้นผ่านศูนย์กลาง 6 ม.ม. SR-24 |  | 3348 | กก. | 20.35 | 19.0254 | 63696.9681 | 4.4 | 4.1136 | 13772.3174 | 77469.2855 |  | 0.93491 | ราคามีแก้ไขตามกระทรวงพาณิชย์ กทม. ธ.ค.67
| - | ขนาดเส้นผ่านศูนย์กลาง 9 ม.ม. SR-24 |  | 5065 | กก. | 19.6 | 18.3242 | 92812.0615 | 4.4 | 4.1136 | 20835.3607 | 113647.4222 |  | 0.93491 | ราคามีแก้ไขตามกระทรวงพาณิชย์ กทม. ธ.ค.67
| - | ขนาดเส้นผ่านศูนย์กลาง 12 ม.ม. SD-50 |  | 27129 | กก. | 19.45 | 18.184 | 493312.6919 | 3.6 | 3.3657 | 91307.2335 | 584619.9254 |  | 0.93491 | ราคามีแก้ไขตามกระทรวงพาณิชย์ กทม. ธ.ค.67
| - | ขนาดเส้นผ่านศูนย์กลาง 16 ม.ม. SD-50 |  | 38186 | กก. | 19.25 | 17.997 | 687232.6746 | 3.6 | 3.3657 | 128521.4353 | 815754.1099 |  | 0.93491 | ราคามีแก้ไขตามกระทรวงพาณิชย์ กทม. ธ.ค.67
| - | ขนาดเส้นผ่านศูนย์กลาง 20 ม.ม. SD-50 |  | 74736 | กก. | 19.25 | 17.997 | 1345022.2902 | 3.1 | 2.8982 | 216600.9922 | 1561623.2823 |  | 0.93491 | ราคามีแก้ไขตามกระทรวงพาณิชย์ กทม. ธ.ค.67
| - | ขนาดเส้นผ่านศูนย์กลาง 25 ม.ม. SD-50 |  | 5367 | กก. | 19.25 | 17.997 | 96589.7911 | 3.1 | 2.8982 | 15554.7196 | 112144.5108 |  | 0.93491 | ราคามีแก้ไขตามกระทรวงพาณิชย์ กทม. ธ.ค.67
| - | ลวดผูกเหล็ก |  | 2769 | กก. | 27.1 | 25.336 | 70155.4064 | 0 | 0 | 0 | 70155.4064 |  | 0.93491 | ราคามีแก้ไขตามกระทรวงพาณิชย์ กทม. ธ.ค.67
3.8 | งานไม้แบบ | [12 empty] | 0.93491
| - | ไม้แบบ ค้ำยัน นั่งร้าน (อาคาร 4 ชั้นขึ้นไป ใช้ 50%) |  | 2790 | ตร.ม. | 245.2 | 229.2395 | 639578.0742 | 0 | 0 | 0 | 639578.0742 |  | 0.93491
| - | ค่าแรงประกอบและติดตั้งไม้แบบหล่อคอนกรีต (ใช้ 100%) |  | 5579 | ตร.ม. | 0 | 0 | 0 | 121 | 113.1239 | 631118.0913 | 631118.0913 |  | 0.93491
| - | ไม้เคร่า (ใช้ 30% ของไม้แบบ 1 ตร.ม.) |  | 837 | ลบ.ฟ. | 309.42 | 289.2792 | 242126.7305 | 0 | 0 | 0 | 242126.7305 |  | 0.93491
| - | ตะปู (ใช้ 25% ของไม้แบบ 1 ตร.ม.) |  | 698 | กก. | 23.36 | 21.8395 | 15243.9375 | 0 | 0 | 0 | 15243.9375 |  | 0.93491 | ราคามีแก้ไขตามกระทรวงพาณิชย์ กทม. ธ.ค.67
3.9 | งานคอนกรีตโครงสร้าง | [12 empty] | 0.93491
| - | งานคอนกรีตโครงสร้าง 320 ksc. |  | 1741 | ลบ.ม. | 2679.9 | 2505.4601 | 4362005.9908 | 519 | 485.2173 | 844763.2782 | 5206769.269 |  | 0.93491
3.10 | งานระบบพื้นอัดแรง (Post tension 0.23m. Thk.) |  |  | 2334 | ตร.ม. | 450 | 420.7086 | 981933.9218 | 0 | 0 | 0 | 981933.9218 |  | 0.93491
0.93491
| โครงสร้างเสา ชั้น 1 | [12 empty] | 0.93491
3.11 | งานเหล็กเสริม | [12 empty] | 0.93491
| - | ขนาดเส้นผ่านศูนย์กลาง 9 ม.ม. SR-24 |  | 2864 | กก. | 19.6 | 18.3242 | 52480.5023 | 4.4 | 4.1136 | 11781.3372 | 64261.8395 |  | 0.93491 | ราคามีแก้ไขตามกระทรวงพาณิชย์ กทม. ธ.ค.67
| - | ขนาดเส้นผ่านศูนย์กลาง 12 ม.ม. SD-50 |  | 1804 | กก. | 19.45 | 18.184 | 32803.8666 | 3.6 | 3.3657 | 6071.6668 | 38875.5334 |  | 0.93491 | ราคามีแก้ไขตามกระทรวงพาณิชย์ กทม. ธ.ค.67
| - | ขนาดเส้นผ่านศูนย์กลาง 16 ม.ม. SD-50 |  | 942 | กก. | 19.25 | 17.997 | 16953.1551 | 3.6 | 3.3657 | 3170.4602 | 20123.6152 |  | 0.93491 | ราคามีแก้ไขตามกระทรวงพาณิชย์ กทม. ธ.ค.67
| - | ขนาดเส้นผ่านศูนย์กลาง 20 ม.ม. SD-50 |  | 2700 | กก. | 19.25 | 17.997 | 48591.8457 | 3.1 | 2.8982 | 7825.1804 | 56417.0261 |  | 0.93491 | ราคามีแก้ไขตามกระทรวงพาณิชย์ กทม. ธ.ค.67
| - | ขนาดเส้นผ่านศูนย์กลาง 25 ม.ม. SD-50 |  | 10230 | กก. | 19.25 | 17.997 | 184109.1044 | 3.1 | 2.8982 | 29648.7389 | 213757.8433 |  | 0.93491 | ราคามีแก้ไขตามกระทรวงพาณิชย์ กทม. ธ.ค.67
| - | ขนาดเส้นผ่านศูนย์กลาง 28 ม.ม. SD-50 |  | 5232 | กก. | 19.25 | 17.997 | 94160.1989 | 3.1 | 2.8982 | 15163.4606 | 109323.6595 |  | 0.93491 | ราคามีแก้ไขตามกระทรวงพาณิชย์ กทม. ธ.ค.67
| - | ขนาดเส้นผ่านศูนย์กลาง 32 ม.ม. SD-50 |  | 14965 | กก. | 19.25 | 17.997 | 269324.8043 | 3.1 | 2.8982 | 43371.7867 | 312696.5909 |  | 0.93491 | ราคามีแก้ไขตามกระทรวงพาณิชย์ กทม. ธ.ค.67
| - | ลวดผูกเหล็ก |  | 697 | กก. | 27.1 | 25.336 | 17659.1976 | 0 | 0 | 0 | 17659.1976 |  | 0.93491 | ราคามีแก้ไขตามกระทรวงพาณิชย์ กทม. ธ.ค.67
3.12 | งานไม้แบบ | [12 empty] | 0.93491
| - | ไม้แบบ ค้ำยัน นั่งร้าน (อาคาร 4 ชั้นขึ้นไป ใช้ 50%) |  | 389 | ตร.ม. | 245.2 | 229.2395 | 89174.1473 | 0 | 0 | 0 | 89174.1473 |  | 0.93491
| - | ค่าแรงประกอบและติดตั้งไม้แบบหล่อคอนกรีต (ใช้ 100%) |  | 778 | ตร.ม. |  | 0 | 0 | 121 | 113.1239 | 88010.3737 | 88010.3737 |  | 0.93491
| - | ไม้เคร่า (ใช้ 30% ของไม้แบบ 1 ตร.ม.) |  | 117 | ลบ.ฟ. | 309.42 | 289.2792 | 33845.672 | 0 | 0 | 0 | 33845.672 |  | 0.93491
| - | ตะปู (ใช้ 25% ของไม้แบบ 1 ตร.ม.) |  | 97 | กก. | 23.36 | 21.8395 | 2118.4268 | 0 | 0 | 0 | 2118.4268 |  | 0.93491 | ราคามีแก้ไขตามกระทรวงพาณิชย์ กทม. ธ.ค.67
3.13 | งานคอนกรีตโครงสร้าง | [12 empty] | 0.93491
| - | งานคอนกรีตโครงสร้าง 320 ksc. |  | 45 | ลบ.ม. | 2679.9 | 2505.4601 | 112745.7034 | 519 | 485.2173 | 21834.7774 | 134580.4808 |  | 0.93491
| - | งานคอนกรีตโครงสร้าง 550 ksc. |  | 66 | ลบ.ม. | 3025 | 2828.0968 | 186654.3916 | 519 | 485.2173 | 32024.3402 | 218678.7318 |  | 0.93491
3.14 | เสาเหล็กรูปพรรณ (เสา Composite) | [12 empty] | 0.93491
| - | WF300x300x10x15 mm.-94.0 Kg./m.(sm520) |  | 4465 | กก. | 36.52 | 34.1428 | 152447.789 | 14 | 13.0887 | 58441.102 | 210888.891 |  | 0.93491
0.93491
0.93491
| โครงสร้างผนัง ชั้น 1 | [12 empty] | 0.93491
3.15 | งานเหล็กเสริม | [12 empty] | 0.93491
| - | ขนาดเส้นผ่านศูนย์กลาง 12 ม.ม. SD-50 |  | 11001 | กก. | 19.45 | 18.184 | 200041.7606 | 3.6 | 3.3657 | 37025.7243 | 237067.4849 |  | 0.93491 | ราคามีแก้ไขตามกระทรวงพาณิชย์ กทม. ธ.ค.67
| - | ขนาดเส้นผ่านศูนย์กลาง 16 ม.ม. SD-50 |  | 2022 | กก. | 19.25 | 17.997 | 36389.8934 | 3.6 | 3.3657 | 6805.3827 | 43195.276 |  | 0.93491 | ราคามีแก้ไขตามกระทรวงพาณิชย์ กทม. ธ.ค.67
| - | ขนาดเส้นผ่านศูนย์กลาง 20 ม.ม. SD-50 |  | 3414 | กก. | 19.25 | 17.997 | 61441.6894 | 3.1 | 2.8982 | 9894.5058 | 71336.1952 |  | 0.93491 | ราคามีแก้ไขตามกระทรวงพาณิชย์ กทม. ธ.ค.67
| - | ลวดผูกเหล็ก |  | 296 | กก. | 27.1 | 25.336 | 7499.4584 | 0 | 0 | 0 | 7499.4584 |  | 0.93491 | ราคามีแก้ไขตามกระทรวงพาณิชย์ กทม. ธ.ค.67
3.16 | งานไม้แบบ | [12 empty] | 0.93491
| - | ไม้แบบ ค้ำยัน นั่งร้าน (อาคาร 4 ชั้นขึ้นไป ใช้ 50%) |  | 768 | ตร.ม. | 245.2 | 229.2395 | 176055.9 | 0 | 0 | 0 | 176055.9 |  | 0.93491
| - | ค่าแรงประกอบและติดตั้งไม้แบบหล่อคอนกรีต (ใช้ 100%) |  | 1536 | ตร.ม. |  | 0 | 0 | 121 | 113.1239 | 173758.27 | 173758.27 |  | 0.93491
| - | ไม้เคร่า (ใช้ 30% ของไม้แบบ 1 ตร.ม.) |  | 231 | ลบ.ฟ. | 309.42 | 289.2792 | 66823.5063 | 0 | 0 | 0 | 66823.5063 |  | 0.93491
| - | ตะปู (ใช้ 25% ของไม้แบบ 1 ตร.ม.) |  | 192 | กก. | 23.36 | 21.8395 | 4193.1748 | 0 | 0 | 0 | 4193.1748 |  | 0.93491 | ราคามีแก้ไขตามกระทรวงพาณิชย์ กทม. ธ.ค.67
3.17 | งานคอนกรีตโครงสร้าง | [12 empty] | 0.93491
| - | งานคอนกรีตโครงสร้าง 320 ksc. |  | 156 | ลบ.ม. | 2679.9 | 2505.4601 | 390851.7717 | 519 | 485.2173 | 75693.8951 | 466545.6668 |  | 0.93491
| โครงสร้าง Gutter 200 mm. W x 350 mm. D | [5 empty] | 0 | 0 | 0 | 0 | 0 | 0 |  | 0.93491
3.18 | งานขุดดิน และถมกลับ |  |  | 282 | ลบ.ม. |  | 0 | 0 | 112 | 104.7097 | 29528.1358 | 29528.1358 |  | 0.93491
3.19 | งานทรายหยาบบดอัดแน่น |  |  | 13 | ลบ.ม. | 508.33 | 475.2418 | 6178.1435 | 104 | 97.2304 | 1263.9957 | 7442.1392 |  | 0.93491
3.20 | งานคอนกรีตหยาบ |  |  | 13 | ลบ.ม. | 2460 | 2299.8738 | 29898.3593 | 426 | 398.2708 | 5177.5208 | 35075.8801 |  | 0.93491
3.21 | งานเหล็กเสริม | [12 empty] | 0.93491
| - | ขนาดเส้นผ่านศูนย์กลาง 16 ม.ม. SD-50 |  | 11414 | กก. | 19.25 | 17.997 | 205417.5286 | 3.6 | 3.3657 | 38415.7456 | 243833.2742 |  | 0.93491 | ราคามีแก้ไขตามกระทรวงพาณิชย์ กทม. ธ.ค.67
| - | ลวดผูกเหล็ก |  | 205 | กก. | 27.1 | 25.336 | 5193.8817 | 0 | 0 | 0 | 5193.8817 |  | 0.93491 | ราคามีแก้ไขตามกระทรวงพาณิชย์ กทม. ธ.ค.67
3.22 | งานไม้แบบ | [12 empty] | 0.93491
| - | ไม้แบบ ค้ำยัน นั่งร้าน (อาคาร 4 ชั้นขึ้นไป ใช้ 50%) |  | 73 | ตร.ม. | 245.2 | 229.2395 | 16734.4801 | 0 | 0 | 0 | 16734.4801 |  | 0.93491
| - | ค่าแรงประกอบและติดตั้งไม้แบบหล่อคอนกรีต (ใช้ 100%) |  | 144.9 | ตร.ม. |  | 0 | 0 | 121 | 113.1239 | 16391.6493 | 16391.6493 |  | 0.93491
| - | ไม้เคร่า (ใช้ 30% ของไม้แบบ 1 ตร.ม.) |  | 22 | ลบ.ฟ. | 309.42 | 289.2792 | 6364.1435 | 0 | 0 | 0 | 6364.1435 |  | 0.93491
| - | ตะปู (ใช้ 25% ของไม้แบบ 1 ตร.ม.) |  | 18 | กก. | 23.36 | 21.8395 | 393.1101 | 0 | 0 | 0 | 393.1101 |  | 0.93491 | ราคามีแก้ไขตามกระทรวงพาณิชย์ กทม. ธ.ค.67
3.23 | งานคอนกรีตโครงสร้าง | [12 empty] | 0.93491
| - | งานคอนกรีตโครงสร้าง 320 ksc.ผสมน้ำยากันซึม |  | 186.3 | ลบ.ม. | 2260 | 2112.8922 | 393631.8143 | 519 | 485.2173 | 90395.9786 | 484027.7929 |  | 0.93491
| โครงสร้าง Amphitheater | [12 empty] | 0.93491
3.24 | งานเหล็กเสริม | [12 empty] | 0.93491
| - | ขนาดเส้นผ่านศูนย์กลาง 9 ม.ม. SR-24 |  | 576 | กก. | 19.6 | 18.3242 | 10554.7379 | 4.4 | 4.1136 | 2369.431 | 12924.1688 |  | 0.93491 | ราคามีแก้ไขตามกระทรวงพาณิชย์ กทม. ธ.ค.67
| - | ขนาดเส้นผ่านศูนย์กลาง 12 ม.ม. SD-50 |  | 6136 | กก. | 19.45 | 18.184 | 111576.7879 | 3.6 | 3.3657 | 20651.7448 | 132228.5326 |  | 0.93491 | ราคามีแก้ไขตามกระทรวงพาณิชย์ กทม. ธ.ค.67
| - | ขนาดเส้นผ่านศูนย์กลาง 16 ม.ม. SD-50 |  | 1279 | กก. | 19.25 | 17.997 | 23018.1373 | 3.6 | 3.3657 | 4304.6906 | 27322.8279 |  | 0.93491 | ราคามีแก้ไขตามกระทรวงพาณิชย์ กทม. ธ.ค.67
| - | ขนาดเส้นผ่านศูนย์กลาง 20 ม.ม. SD-50 |  | 11150 | กก. | 19.25 | 17.997 | 200666.3259 | 3.1 | 2.8982 | 32315.0966 | 232981.4226 |  | 0.93491 | ราคามีแก้ไขตามกระทรวงพาณิชย์ กทม. ธ.ค.67
| - | ลวดผูกเหล็ก |  | 345 | กก. | 27.1 | 25.336 | 8740.9228 | 0 | 0 | 0 | 8740.9228 |  | 0.93491 | ราคามีแก้ไขตามกระทรวงพาณิชย์ กทม. ธ.ค.67
3.25 | งานไม้แบบ | [12 empty] | 0.93491
| - | ไม้แบบ ค้ำยัน นั่งร้าน (อาคาร 4 ชั้นขึ้นไป ใช้ 50%) |  | 526 | ตร.ม. | 245.2 | 229.2395 | 120579.9523 | 0 | 0 | 0 | 120579.9523 |  | 0.93491
| - | ค่าแรงประกอบและติดตั้งไม้แบบหล่อคอนกรีต (ใช้ 100%) |  | 1051 | ตร.ม. |  | 0 | 0 | 121 | 113.1239 | 118893.1912 | 118893.1912 |  | 0.93491
| - | ไม้เคร่า (ใช้ 30% ของไม้แบบ 1 ตร.ม.) |  | 158 | ลบ.ฟ. | 309.42 | 289.2792 | 45706.1212 | 0 | 0 | 0 | 45706.1212 |  | 0.93491
| - | ตะปู (ใช้ 25% ของไม้แบบ 1 ตร.ม.) |  | 132 | กก. | 23.36 | 21.8395 | 2882.8077 | 0 | 0 | 0 | 2882.8077 |  | 0.93491 | ราคามีแก้ไขตามกระทรวงพาณิชย์ กทม. ธ.ค.67
3.26 | งานคอนกรีตโครงสร้าง | [12 empty] | 0.93491
| - | งานคอนกรีตโครงสร้าง 320 ksc.ผสมน้ำยากันซึม |  | 105 | ลบ.ม. | 2260 | 2112.8922 | 221853.6796 | 519 | 485.2173 | 50947.814 | 272801.4936 |  | 0.93491
0.93491
| รวมราคางานงานโครงสร้าง คาน พื้น เสา ผนังชั้น 1 | [10 empty] | 18623858.9201 |  | 0.93491
0.93491
0.93491
0.93491
0.93491
0.93491
0.93491
0.93491
0.93491
0.93491
0.93491
0.93491
4 | งานโครงสร้าง คาน พื้น เสา ผนังชั้น 2 | [12 empty] | 0.93491
| โครงสร้างคาน ชั้น 2 | [12 empty] | 0.93491
4.1 | งานเหล็กเสริม | [12 empty] | 0.93491
| - | ขนาดเส้นผ่านศูนย์กลาง 9 ม.ม. SR-24 |  | 283 | กก. | 19.6 | 18.3242 | 5185.748 | 4.4 | 4.1136 | 1164.1475 | 6349.8955 |  | 0.93491 | ราคามีแก้ไขตามกระทรวงพาณิชย์ กทม. ธ.ค.67
| - | ขนาดเส้นผ่านศูนย์กลาง 12 ม.ม. SD-50 |  | 20449 | กก. | 19.45 | 18.184 | 371843.829 | 3.6 | 3.3657 | 68824.5648 | 440668.3938 |  | 0.93491 | ราคามีแก้ไขตามกระทรวงพาณิชย์ กทม. ธ.ค.67
| - | ขนาดเส้นผ่านศูนย์กลาง 16 ม.ม. SD-50 |  | 31519 | กก. | 19.25 | 17.997 | 567246.8096 | 3.6 | 3.3657 | 106082.5202 | 673329.3299 |  | 0.93491 | ราคามีแก้ไขตามกระทรวงพาณิชย์ กทม. ธ.ค.67
| - | ขนาดเส้นผ่านศูนย์กลาง 20 ม.ม. SD-50 |  | 8460 | กก. | 19.25 | 17.997 | 152254.45 | 3.1 | 2.8982 | 24518.8984 | 176773.3484 |  | 0.93491 | ราคามีแก้ไขตามกระทรวงพาณิชย์ กทม. ธ.ค.67
| - | ขนาดเส้นผ่านศูนย์กลาง 25 ม.ม. SD-50 |  | 349 | กก. | 19.25 | 17.997 | 6280.946 | 3.1 | 2.8982 | 1011.477 | 7292.423 |  | 0.93491 | ราคามีแก้ไขตามกระทรวงพาณิชย์ กทม. ธ.ค.67
| - | ขนาดเส้นผ่านศูนย์กลาง 28 ม.ม. SD-50 |  | 3385 | กก. | 19.25 | 17.997 | 60919.777 | 3.1 | 2.8982 | 9810.4576 | 70730.2346 |  | 0.93491 | ราคามีแก้ไขตามกระทรวงพาณิชย์ กทม. ธ.ค.67
| - | ขนาดเส้นผ่านศูนย์กลาง 32 ม.ม. SD-50 |  | 24818 | กก. | 19.25 | 17.997 | 446649.0473 | 3.1 | 2.8982 | 71927.8985 | 518576.9458 |  | 0.93491 | ราคามีแก้ไขตามกระทรวงพาณิชย์ กทม. ธ.ค.67
| - | ลวดผูกเหล็ก |  | 1607 | กก. | 27.1 | 25.336 | 40714.965 | 0 | 0 | 0 | 40714.965 |  | 0.93491 | ราคามีแก้ไขตามกระทรวงพาณิชย์ กทม. ธ.ค.67
4.2 | งานไม้แบบ | [12 empty] | 0.93491
| - | ไม้แบบ ค้ำยัน นั่งร้าน (อาคาร 4 ชั้นขึ้นไป ใช้ 50%) |  | 891 | ตร.ม. | 245.2 | 229.2395 | 204252.3527 | 0 | 0 | 0 | 204252.3527 |  | 0.93491
| - | ค่าแรงประกอบและติดตั้งไม้แบบหล่อคอนกรีต (ใช้ 100%) |  | 1781 | ตร.ม. |  | 0 | 0 | 121 | 113.1239 | 201473.619 | 201473.619 |  | 0.93491
| - | ไม้เคร่า (ใช้ 30% ของไม้แบบ 1 ตร.ม.) |  | 268 | ลบ.ฟ. | 309.42 | 289.2792 | 77526.8384 | 0 | 0 | 0 | 77526.8384 |  | 0.93491
| - | ตะปู (ใช้ 25% ของไม้แบบ 1 ตร.ม.) |  | 223 | กก. | 23.36 | 21.8395 | 4870.1978 | 0 | 0 | 0 | 4870.1978 |  | 0.93491 | ราคามีแก้ไขตามกระทรวงพาณิชย์ กทม. ธ.ค.67
4.3 | งานคอนกรีตโครงสร้าง | [12 empty] | 0.93491
| - | งานคอนกรีตโครงสร้าง 320 ksc. |  | 558.77 | ลบ.ม. | 2679.9 | 2505.4601 | 1399975.9262 | 519 | 485.2173 | 271124.8575 | 1671100.7837 |  | 0.93491
| โครงสร้างพื้น ชั้น 2 | [12 empty] | 0.93491
4.4 | งานเหล็กเสริม | [12 empty] | 0.93491
| - | ขนาดเส้นผ่านศูนย์กลาง 12 ม.ม. SD-50 |  | 19097 | กก. | 19.45 | 18.184 | 347259.113 | 3.6 | 3.3657 | 64274.1803 | 411533.2933 |  | 0.93491 | ราคามีแก้ไขตามกระทรวงพาณิชย์ กทม. ธ.ค.67
| - | ขนาดเส้นผ่านศูนย์กลาง 16 ม.ม. SD-50 |  | 28914 | กก. | 19.25 | 17.997 | 520364.677 | 3.6 | 3.3657 | 97314.9526 | 617679.6295 |  | 0.93491 | ราคามีแก้ไขตามกระทรวงพาณิชย์ กทม. ธ.ค.67
| - | ขนาดเส้นผ่านศูนย์กลาง 25 ม.ม. SD-50 |  | 8076 | กก. | 19.25 | 17.997 | 145343.6097 | 3.1 | 2.8982 | 23405.9839 | 168749.5936 |  | 0.93491 | ราคามีแก้ไขตามกระทรวงพาณิชย์ กทม. ธ.ค.67
| - | ลวดผูกเหล็ก |  | 1010 | กก. | 27.1 | 25.336 | 25589.3682 | 0 | 0 | 0 | 25589.3682 |  | 0.93491 | ราคามีแก้ไขตามกระทรวงพาณิชย์ กทม. ธ.ค.67
4.5 | งานไม้แบบ | [12 empty] | 0.93491
| - | ไม้แบบ ค้ำยัน นั่งร้าน (อาคาร 4 ชั้นขึ้นไป ใช้ 50%) |  | 1531 | ตร.ม. | 245.2 | 229.2395 | 350965.6027 | 0 | 0 | 0 | 350965.6027 |  | 0.93491
| - | ค่าแรงประกอบและติดตั้งไม้แบบหล่อคอนกรีต (ใช้ 100%) |  | 3061 | ตร.ม. |  | 0 | 0 | 121 | 113.1239 | 346272.1774 | 346272.1774 |  | 0.93491
| - | ไม้เคร่า (ใช้ 30% ของไม้แบบ 1 ตร.ม.) |  | 460 | ลบ.ฟ. | 309.42 | 289.2792 | 133068.454 | 0 | 0 | 0 | 133068.454 |  | 0.93491
| - | ตะปู (ใช้ 25% ของไม้แบบ 1 ตร.ม.) |  | 383 | กก. | 23.36 | 21.8395 | 8364.5101 | 0 | 0 | 0 | 8364.5101 |  | 0.93491 | ราคามีแก้ไขตามกระทรวงพาณิชย์ กทม. ธ.ค.67
4.6 | งานคอนกรีตโครงสร้าง | [12 empty] | 0.93491
| - | งานคอนกรีตโครงสร้าง 320 ksc. |  | 884 | ลบ.ม. | 2679.9 | 2505.4601 | 2214826.7064 | 519 | 485.2173 | 428932.0723 | 2643758.7788 |  | 0.93491
4.7 | งานระบบพื้นอัดแรง (Post tension 0.23m. Thk.) |  |  | 2397 | ตร.ม. | 450 | 420.7086 | 1008438.5649 | 0 | 0 | 0 | 1008438.5649 |  | 0.93491
| โครงสร้างเสา ชั้น 2 | [12 empty] | 0.93491
4.8 | งานเหล็กเสริม | [12 empty] | 0.93491
| - | ขนาดเส้นผ่านศูนย์กลาง 9 ม.ม. SR-24 |  | 1902 | กก. | 19.6 | 18.3242 | 34852.6241 | 4.4 | 4.1136 | 7824.0585 | 42676.6825 |  | 0.93491 | ราคามีแก้ไขตามกระทรวงพาณิชย์ กทม. ธ.ค.67
| - | ขนาดเส้นผ่านศูนย์กลาง 12 ม.ม. SD-50 |  | 1280 | กก. | 19.45 | 18.184 | 23275.4707 | 3.6 | 3.3657 | 4308.0563 | 27583.527 |  | 0.93491 | ราคามีแก้ไขตามกระทรวงพาณิชย์ กทม. ธ.ค.67
| - | ขนาดเส้นผ่านศูนย์กลาง 20 ม.ม. SD-50 |  | 1980 | กก. | 19.25 | 17.997 | 35634.0202 | 3.1 | 2.8982 | 5738.4656 | 41372.4858 |  | 0.93491 | ราคามีแก้ไขตามกระทรวงพาณิชย์ กทม. ธ.ค.67
| - | ขนาดเส้นผ่านศูนย์กลาง 25 ม.ม. SD-50 |  | 8087 | กก. | 19.25 | 17.997 | 145541.5765 | 3.1 | 2.8982 | 23437.8643 | 168979.4408 |  | 0.93491 | ราคามีแก้ไขตามกระทรวงพาณิชย์ กทม. ธ.ค.67
| - | ขนาดเส้นผ่านศูนย์กลาง 28 ม.ม. SD-50 |  | 3346 | กก. | 19.25 | 17.997 | 60217.8948 | 3.1 | 2.8982 | 9697.4272 | 69915.322 |  | 0.93491 | ราคามีแก้ไขตามกระทรวงพาณิชย์ กทม. ธ.ค.67
| - | ขนาดเส้นผ่านศูนย์กลาง 32 ม.ม. SD-50 |  | 10944 | กก. | 19.25 | 17.997 | 196958.9481 | 3.1 | 2.8982 | 31718.0644 | 228677.0124 |  | 0.93491 | ราคามีแก้ไขตามกระทรวงพาณิชย์ กทม. ธ.ค.67
| - | ลวดผูกเหล็ก |  | 496 | กก. | 27.1 | 25.336 | 12566.66 | 0 | 0 | 0 | 12566.66 |  | 0.93491 | ราคามีแก้ไขตามกระทรวงพาณิชย์ กทม. ธ.ค.67
4.9 | งานไม้แบบ | [12 empty] | 0.93491
| - | ไม้แบบ ค้ำยัน นั่งร้าน (อาคาร 4 ชั้นขึ้นไป ใช้ 50%) |  | 251 | ตร.ม. | 245.2 | 229.2395 | 57539.1027 | 0 | 0 | 0 | 57539.1027 |  | 0.93491
| - | ค่าแรงประกอบและติดตั้งไม้แบบหล่อคอนกรีต (ใช้ 100%) |  | 501 | ตร.ม. |  | 0 | 0 | 121 | 113.1239 | 56675.0607 | 56675.0607 |  | 0.93491
| - | ไม้เคร่า (ใช้ 30% ของไม้แบบ 1 ตร.ม.) |  | 76 | ลบ.ฟ. | 309.42 | 289.2792 | 21985.2228 | 0 | 0 | 0 | 21985.2228 |  | 0.93491
| - | ตะปู (ใช้ 25% ของไม้แบบ 1 ตร.ม.) |  | 63 | กก. | 23.36 | 21.8395 | 1375.8855 | 0 | 0 | 0 | 1375.8855 |  | 0.93491 | ราคามีแก้ไขตามกระทรวงพาณิชย์ กทม. ธ.ค.67
4.10 | งานคอนกรีตโครงสร้าง | [12 empty] | 0.93491
| - | งานคอนกรีตโครงสร้าง 320 ksc. |  | 23 | ลบ.ม. | 2679.9 | 2505.4601 | 57625.5817 | 519 | 485.2173 | 11159.9974 | 68785.5791 |  | 0.93491
| - | งานคอนกรีตโครงสร้าง 550 ksc. |  | 49 | ลบ.ม. | 3025 | 2828.0968 | 138576.7453 | 519 | 485.2173 | 23775.6465 | 162352.3918 |  | 0.93491
4.11 | เสาเหล็กรูปพรรณ (เสา Composite) | [12 empty] | 0.93491
| - | WF300x300x10x15 mm.-94.0 Kg./m.(sm520) |  | 3125.5 | กก. | 36.52 | 34.1428 | 106713.4523 | 14 | 13.0887 | 40908.7714 | 147622.2237 |  | 0.93491
| โครงสร้างผนัง ชั้น 2 | [12 empty] | 0.93491
4.12 | งานเหล็กเสริม | [12 empty] | 0.93491
| - | ขนาดเส้นผ่านศูนย์กลาง 12 ม.ม. SD-50 |  | 8600 | กก. | 19.45 | 18.184 | 156382.069 | 3.6 | 3.3657 | 28944.7531 | 185326.8222 |  | 0.93491 | ราคามีแก้ไขตามกระทรวงพาณิชย์ กทม. ธ.ค.67
| - | ขนาดเส้นผ่านศูนย์กลาง 16 ม.ม. SD-50 |  | 1480 | กก. | 19.25 | 17.997 | 26635.5303 | 3.6 | 3.3657 | 4981.1901 | 31616.7203 |  | 0.93491 | ราคามีแก้ไขตามกระทรวงพาณิชย์ กทม. ธ.ค.67
| - | ลวดผูกเหล็ก |  | 181 | กก. | 27.1 | 25.336 | 4585.8175 | 0 | 0 | 0 | 4585.8175 |  | 0.93491 | ราคามีแก้ไขตามกระทรวงพาณิชย์ กทม. ธ.ค.67
4.13 | งานไม้แบบ | [12 empty] | 0.93491
| - | ไม้แบบ ค้ำยัน นั่งร้าน (อาคาร 4 ชั้นขึ้นไป ใช้ 50%) |  | 538 | ตร.ม. | 245.2 | 229.2395 | 123330.8258 | 0 | 0 | 0 | 123330.8258 |  | 0.93491
| - | ค่าแรงประกอบและติดตั้งไม้แบบหล่อคอนกรีต (ใช้ 100%) |  | 1076 | ตร.ม. |  | 0 | 0 | 121 | 113.1239 | 121721.2881 | 121721.2881 |  | 0.93491
| - | ไม้เคร่า (ใช้ 30% ของไม้แบบ 1 ตร.ม.) |  | 162 | ลบ.ฟ. | 309.42 | 289.2792 | 46863.2382 | 0 | 0 | 0 | 46863.2382 |  | 0.93491
| - | ตะปู (ใช้ 25% ของไม้แบบ 1 ตร.ม.) |  | 135 | กก. | 23.36 | 21.8395 | 2948.326 | 0 | 0 | 0 | 2948.326 |  | 0.93491 | ราคามีแก้ไขตามกระทรวงพาณิชย์ กทม. ธ.ค.67
4.14 | งานคอนกรีตโครงสร้าง | [12 empty] | 0.93491
| - | งานคอนกรีตโครงสร้าง 320 ksc. |  | 108 | ลบ.ม. | 2679.9 | 2505.4601 | 270589.6881 | 519 | 485.2173 | 52403.4659 | 322993.154 |  | 0.93491
4.15 | Catwalk ชั้นที่ 2 (ref. dwg A429) | [12 empty] | 0.93491
| - | เหล็กกล่อง 100x50x3.2 mm. THK |  | 211 | กก. | 26.54 | 24.8125 | 5235.429 | 14 | 13.0887 | 2761.7184 | 7997.1473 |  | 0.93491
| - | เหล็กกล่อง 75x38x2.3 mm. THK |  | 526 | กก. | 26.75 | 25.0088 | 13154.6237 | 14 | 13.0887 | 6884.6629 | 20039.2865 |  | 0.93491
| - | เหล็กกล่อง 50x25x2.3 mm. THK |  | 425 | กก. | 26.78 | 25.0368 | 10640.6559 | 14 | 13.0887 | 5562.7029 | 16203.3588 |  | 0.93491
| - | งานสีกันสนิม |  | 63 | ตร.ม. | 28.02 | 26.1961 | 1650.3558 | 30 | 28.0472 | 1766.9762 | 3417.332 |  | 0.93491
| - | งานสีน้ำมัน |  | 63 | ตร.ม. | 32.32 | 30.2162 | 1903.6224 | 35 | 32.7218 | 2061.4722 | 3965.0946 |  | 0.93491 | ราคามีแก้ไขตามกระทรวงพาณิชย์ กทม. ธ.ค.67
| - | งานทาสีกันไฟ Fireproof Coating ความหนาไม่น้อยกว่า 500 ไมครอน |  | 63 | ตร.ม. | 130 | 121.538 | 7656.8969 | 30 | 28.0472 | 1766.9762 | 9423.8731 |  | 0.93491
0.93491
| รวมราคางานงานโครงสร้าง คาน พื้น เสา ผนังชั้น 2 | [10 empty] | 11816618.1814 |  | 0.93491
0.93491
0.93491
0.93491
0.93491
0.93491
0.93491
0.93491
0.93491
0.93491
0.93491
0.93491
0.93491
0.93491
0.93491
0.93491
0.93491
0.93491
0.93491
5 | งานโครงสร้าง คาน พื้น เสา ผนังชั้น 3 | [12 empty] | 0.93491
0.93491
| โครงสร้างคาน ชั้น 3 | [12 empty] | 0.93491
5.1 | งานเหล็กเสริม | [12 empty] | 0.93491
| - | ขนาดเส้นผ่านศูนย์กลาง 9 ม.ม. SR-24 |  | 244 | กก. | 19.6 | 18.3242 | 4471.1042 | 4.4 | 4.1136 | 1003.7173 | 5474.8215 |  | 0.93491 | ราคามีแก้ไขตามกระทรวงพาณิชย์ กทม. ธ.ค.67
| - | ขนาดเส้นผ่านศูนย์กลาง 12 ม.ม. SD-50 |  | 30882 | กก. | 19.45 | 18.184 | 561557.0995 | 3.6 | 3.3657 | 103938.5891 | 665495.6886 |  | 0.93491 | ราคามีแก้ไขตามกระทรวงพาณิชย์ กทม. ธ.ค.67
| - | ขนาดเส้นผ่านศูนย์กลาง 16 ม.ม. SD-50 |  | 29140 | กก. | 19.25 | 17.997 | 524431.9944 | 3.6 | 3.3657 | 98075.5938 | 622507.5882 |  | 0.93491 | ราคามีแก้ไขตามกระทรวงพาณิชย์ กทม. ธ.ค.67
| - | ขนาดเส้นผ่านศูนย์กลาง 20 ม.ม. SD-50 |  | 4234 | กก. | 19.25 | 17.997 | 76199.2129 | 3.1 | 2.8982 | 12271.0421 | 88470.255 |  | 0.93491 | ราคามีแก้ไขตามกระทรวงพาณิชย์ กทม. ธ.ค.67
| - | ขนาดเส้นผ่านศูนย์กลาง 25 ม.ม. SD-50 |  | 4041 | กก. | 19.25 | 17.997 | 72725.7958 | 3.1 | 2.8982 | 11711.6866 | 84437.4824 |  | 0.93491 | ราคามีแก้ไขตามกระทรวงพาณิชย์ กทม. ธ.ค.67
| - | ลวดผูกเหล็ก |  | 1234 | กก. | 27.1 | 25.336 | 31264.634 | 0 | 0 | 0 | 31264.634 |  | 0.93491 | ราคามีแก้ไขตามกระทรวงพาณิชย์ กทม. ธ.ค.67
5.2 | งานไม้แบบ | [12 empty] | 0.93491
| - | ไม้แบบ ค้ำยัน นั่งร้าน (อาคาร 4 ชั้นขึ้นไป ใช้ 50%) |  | 1209 | ตร.ม. | 245.2 | 229.2395 | 277150.4988 | 0 | 0 | 0 | 277150.4988 |  | 0.93491
| - | ค่าแรงประกอบและติดตั้งไม้แบบหล่อคอนกรีต (ใช้ 100%) |  | 2417 | ตร.ม. |  | 0 | 0 | 121 | 113.1239 | 273420.4027 | 273420.4027 |  | 0.93491
| - | ไม้เคร่า (ใช้ 30% ของไม้แบบ 1 ตร.ม.) |  | 363 | ลบ.ฟ. | 309.42 | 289.2792 | 105008.367 | 0 | 0 | 0 | 105008.367 |  | 0.93491
| - | ตะปู (ใช้ 25% ของไม้แบบ 1 ตร.ม.) |  | 302 | กก. | 23.36 | 21.8395 | 6595.5145 | 0 | 0 | 0 | 6595.5145 |  | 0.93491 | ราคามีแก้ไขตามกระทรวงพาณิชย์ กทม. ธ.ค.67
5.3 | งานคอนกรีตโครงสร้าง | [12 empty] | 0.93491
| - | งานคอนกรีตโครงสร้าง 320 ksc. |  | 688.37 | ลบ.ม. | 2679.9 | 2505.4601 | 1724683.5519 | 519 | 485.2173 | 334009.0166 | 2058692.5685 |  | 0.93491
| โครงสร้างพื้น ชั้น 3 | [12 empty] | 0.93491
5.4 | งานเหล็กเสริม | [12 empty] | 0.93491
| - | ขนาดเส้นผ่านศูนย์กลาง 12 ม.ม. SD-50 |  | 26997 | กก. | 19.45 | 18.184 | 490912.409 | 3.6 | 3.3657 | 90862.9652 | 581775.3742 |  | 0.93491 | ราคามีแก้ไขตามกระทรวงพาณิชย์ กทม. ธ.ค.67
| - | ขนาดเส้นผ่านศูนย์กลาง 16 ม.ม. SD-50 |  | 20720 | กก. | 19.25 | 17.997 | 372897.4236 | 3.6 | 3.3657 | 69736.661 | 442634.0847 |  | 0.93491 | ราคามีแก้ไขตามกระทรวงพาณิชย์ กทม. ธ.ค.67
| - | ขนาดเส้นผ่านศูนย์กลาง 25 ม.ม. SD-50 |  | 7864 | กก. | 19.25 | 17.997 | 141528.25 | 3.1 | 2.8982 | 22791.5623 | 164319.8123 |  | 0.93491 | ราคามีแก้ไขตามกระทรวงพาณิชย์ กทม. ธ.ค.67
| - | ลวดผูกเหล็ก |  | 1000 | กก. | 27.1 | 25.336 | 25336.0081 | 0 | 0 | 0 | 25336.0081 |  | 0.93491 | ราคามีแก้ไขตามกระทรวงพาณิชย์ กทม. ธ.ค.67
5.5 | งานไม้แบบ | [12 empty] | 0.93491
| - | ไม้แบบ ค้ำยัน นั่งร้าน (อาคาร 4 ชั้นขึ้นไป ใช้ 50%) |  | 1929 | ตร.ม. | 245.2 | 229.2395 | 442202.9051 | 0 | 0 | 0 | 442202.9051 |  | 0.93491
| - | ค่าแรงประกอบและติดตั้งไม้แบบหล่อคอนกรีต (ใช้ 100%) |  | 3858 | ตร.ม. |  | 0 | 0 | 121 | 113.1239 | 436431.9047 | 436431.9047 |  | 0.93491
| - | ไม้เคร่า (ใช้ 30% ของไม้แบบ 1 ตร.ม.) |  | 579 | ลบ.ฟ. | 309.42 | 289.2792 | 167492.6845 | 0 | 0 | 0 | 167492.6845 |  | 0.93491
| - | ตะปู (ใช้ 25% ของไม้แบบ 1 ตร.ม.) |  | 482 | กก. | 23.36 | 21.8395 | 10526.6159 | 0 | 0 | 0 | 10526.6159 |  | 0.93491 | ราคามีแก้ไขตามกระทรวงพาณิชย์ กทม. ธ.ค.67
5.6 | งานคอนกรีตโครงสร้าง | [12 empty] | 0.93491
| - | งานคอนกรีตโครงสร้าง 320 ksc. |  | 888 | ลบ.ม. | 2679.9 | 2505.4601 | 2224848.5467 | 519 | 485.2173 | 430872.9414 | 2655721.4882 |  | 0.93491
5.7 | งานระบบพื้นอัดแรง (Post tension 0.23m. Thk.) |  |  | 3858 | ตร.ม. | 450 | 420.7086 | 1623093.8604 | 0 | 0 | 0 | 1623093.8604 |  | 0.93491
0.93491
| โครงสร้างเสา ชั้น 3 | [12 empty] | 0.93491
5.8 | งานเหล็กเสริม | [12 empty] | 0.93491
| - | ขนาดเส้นผ่านศูนย์กลาง 9 ม.ม. SR-24 |  | 1363 | กก. | 19.6 | 18.3242 | 24975.8815 | 4.4 | 4.1136 | 5606.8305 | 30582.712 |  | 0.93491 | ราคามีแก้ไขตามกระทรวงพาณิชย์ กทม. ธ.ค.67
| - | ขนาดเส้นผ่านศูนย์กลาง 12 ม.ม. SD-50 |  | 558 | กก. | 19.45 | 18.184 | 10146.6505 | 3.6 | 3.3657 | 1878.0433 | 12024.6938 |  | 0.93491 | ราคามีแก้ไขตามกระทรวงพาณิชย์ กทม. ธ.ค.67
| - | ขนาดเส้นผ่านศูนย์กลาง 16 ม.ม. SD-50 |  | 345 | กก. | 19.25 | 17.997 | 6208.9581 | 3.6 | 3.3657 | 1161.1558 | 7370.1139 |  | 0.93491 | ราคามีแก้ไขตามกระทรวงพาณิชย์ กทม. ธ.ค.67
| - | ขนาดเส้นผ่านศูนย์กลาง 20 ม.ม. SD-50 |  | 1875 | กก. | 19.25 | 17.997 | 33744.3373 | 3.1 | 2.8982 | 5434.153 | 39178.4903 |  | 0.93491 | ราคามีแก้ไขตามกระทรวงพาณิชย์ กทม. ธ.ค.67
| - | ขนาดเส้นผ่านศูนย์กลาง 25 ม.ม. SD-50 |  | 6051 | กก. | 19.25 | 17.997 | 108899.7254 | 3.1 | 2.8982 | 17537.0986 | 126436.824 |  | 0.93491 | ราคามีแก้ไขตามกระทรวงพาณิชย์ กทม. ธ.ค.67
| - | ขนาดเส้นผ่านศูนย์กลาง 28 ม.ม. SD-50 |  | 0 | กก. | 19.25 | 17.997 | 0 | 3.1 | 2.8982 | 0 | 0 |  | 0.93491 | ราคามีแก้ไขตามกระทรวงพาณิชย์ กทม. ธ.ค.67
| - | ขนาดเส้นผ่านศูนย์กลาง 32 ม.ม. SD-50 |  | 1864 | กก. | 19.25 | 17.997 | 33546.3705 | 3.1 | 2.8982 | 5402.2727 | 38948.6432 |  | 0.93491 | ราคามีแก้ไขตามกระทรวงพาณิชย์ กทม. ธ.ค.67
| - | ลวดผูกเหล็ก |  | 217 | กก. | 27.1 | 25.336 | 5497.9138 | 0 | 0 | 0 | 5497.9138 |  | 0.93491 | ราคามีแก้ไขตามกระทรวงพาณิชย์ กทม. ธ.ค.67
5.9 | งานไม้แบบ | [12 empty] | 0.93491
| - | ไม้แบบ ค้ำยัน นั่งร้าน (อาคาร 4 ชั้นขึ้นไป ใช้ 50%) |  | 146 | ตร.ม. | 245.2 | 229.2395 | 33468.9602 | 0 | 0 | 0 | 33468.9602 |  | 0.93491
| - | ค่าแรงประกอบและติดตั้งไม้แบบหล่อคอนกรีต (ใช้ 100%) |  | 292 | ตร.ม. |  | 0 | 0 | 121 | 113.1239 | 33032.1711 | 33032.1711 |  | 0.93491
| - | ไม้เคร่า (ใช้ 30% ของไม้แบบ 1 ตร.ม.) |  | 44 | ลบ.ฟ. | 309.42 | 289.2792 | 12728.2869 | 0 | 0 | 0 | 12728.2869 |  | 0.93491
| - | ตะปู (ใช้ 25% ของไม้แบบ 1 ตร.ม.) |  | 37 | กก. | 23.36 | 21.8395 | 808.0597 | 0 | 0 | 0 | 808.0597 |  | 0.93491 | ราคามีแก้ไขตามกระทรวงพาณิชย์ กทม. ธ.ค.67
5.10 | งานคอนกรีตโครงสร้าง | [12 empty] | 0.93491
| - | งานคอนกรีตโครงสร้าง 320 ksc. |  | 21 | ลบ.ม. | 2679.9 | 2505.4601 | 52614.6616 | 519 | 485.2173 | 10189.5628 | 62804.2244 |  | 0.93491
| - | งานคอนกรีตโครงสร้าง 450 ksc. |  | 13 | ลบ.ม. | 2755 | 2575.6717 | 33483.7317 | 519 | 485.2173 | 6307.8246 | 39791.5563 |  | 0.93491
| - | งานคอนกรีตโครงสร้าง 550 ksc. |  | 5 | ลบ.ม. | 3025 | 2828.0968 | 14140.4842 | 519 | 485.2173 | 2426.0864 | 16566.5706 |  | 0.93491
5.11 | เสาเหล็กรูปพรรณ (เสา Composite) | [12 empty] | 0.93491
| - | WF300x300x10x15 mm.-94.0 Kg./m.(sm520) |  | 589.95 | กก. | 36.52 | 34.1428 | 20142.5696 | 14 | 13.0887 | 7721.686 | 27864.2556 |  | 0.93491
| โครงสร้างผนัง ชั้น 3 | [12 empty] | 0.93491
5.12 | งานเหล็กเสริม | [12 empty] | 0.93491
| - | ขนาดเส้นผ่านศูนย์กลาง 12 ม.ม. SD-50 |  | 7096 | กก. | 19.45 | 18.184 | 129033.3909 | 3.6 | 3.3657 | 23882.787 | 152916.1779 |  | 0.93491 | ราคามีแก้ไขตามกระทรวงพาณิชย์ กทม. ธ.ค.67
| - | ขนาดเส้นผ่านศูนย์กลาง 16 ม.ม. SD-50 |  | 1268 | กก. | 19.25 | 17.997 | 22820.1705 | 3.6 | 3.3657 | 4267.6683 | 27087.8388 |  | 0.93491 | ราคามีแก้ไขตามกระทรวงพาณิชย์ กทม. ธ.ค.67
| - | ลวดผูกเหล็ก |  | 151 | กก. | 27.1 | 25.336 | 3825.7372 | 0 | 0 | 0 | 3825.7372 |  | 0.93491 | ราคามีแก้ไขตามกระทรวงพาณิชย์ กทม. ธ.ค.67
5.13 | งานไม้แบบ | [12 empty] | 0.93491
| - | ไม้แบบ ค้ำยัน นั่งร้าน (อาคาร 4 ชั้นขึ้นไป ใช้ 50%) |  | 442 | ตร.ม. | 245.2 | 229.2395 | 101323.8383 | 0 | 0 | 0 | 101323.8383 |  | 0.93491
| - | ค่าแรงประกอบและติดตั้งไม้แบบหล่อคอนกรีต (ใช้ 100%) |  | 883 | ตร.ม. |  | 0 | 0 | 121 | 113.1239 | 99888.3805 | 99888.3805 |  | 0.93491
| - | ไม้เคร่า (ใช้ 30% ของไม้แบบ 1 ตร.ม.) |  | 133 | ลบ.ฟ. | 309.42 | 289.2792 | 38474.14 | 0 | 0 | 0 | 38474.14 |  | 0.93491
| - | ตะปู (ใช้ 25% ของไม้แบบ 1 ตร.ม.) |  | 111 | กก. | 23.36 | 21.8395 | 2424.1792 | 0 | 0 | 0 | 2424.1792 |  | 0.93491 | ราคามีแก้ไขตามกระทรวงพาณิชย์ กทม. ธ.ค.67
5.14 | งานคอนกรีตโครงสร้าง | [12 empty] | 0.93491
| - | งานคอนกรีตโครงสร้าง 320 ksc. |  | 88 | ลบ.ม. | 2679.9 | 2505.4601 | 220480.4866 | 519 | 485.2173 | 42699.1203 | 263179.6069 |  | 0.93491
5.15 | Catwalk ชั้นที่ 3 (ref. dwg A430) | [12 empty] | 0.93491
| - | เหล็กกล่อง 100x50x3.2 mm. THK |  | 211 | กก. | 26.54 | 24.8125 | 5235.429 | 14 | 13.0887 | 2761.7184 | 7997.1473 |  | 0.93491
| - | เหล็กกล่อง 75x38x2.3 mm. THK |  | 526 | กก. | 26.75 | 25.0088 | 13154.6237 | 14 | 13.0887 | 6884.6629 | 20039.2865 |  | 0.93491
| - | เหล็กกล่อง 50x25x2.3 mm. THK |  | 425 | กก. | 26.78 | 25.0368 | 10640.6559 | 14 | 13.0887 | 5562.7029 | 16203.3588 |  | 0.93491
| - | งานสีกันสนิม |  | 63 | ตร.ม. | 28.02 | 26.1961 | 1650.3558 | 30 | 28.0472 | 1766.9762 | 3417.332 |  | 0.93491
| - | งานสีน้ำมัน |  | 63 | ตร.ม. | 32.32 | 30.2162 | 1903.6224 | 35 | 32.7218 | 2061.4722 | 3965.0946 |  | 0.93491 | ราคามีแก้ไขตามกระทรวงพาณิชย์ กทม. ธ.ค.67
| - | งานทาสีกันไฟ Fireproof Coating ความหนาไม่น้อยกว่า 500 ไมครอน |  | 63 | ตร.ม. | 130 | 121.538 | 7656.8969 | 30 | 28.0472 | 1766.9762 | 9423.8731 |  | 0.93491
0.93491
| รวมราคางานงานโครงสร้าง คาน พื้น เสา ผนังชั้น 3 | [10 empty] | 12005322.026 |  | 0.93491
0.93491
0.93491
0.93491
0.93491
0.93491
0.93491
0.93491
0.93491
0.93491
0.93491
0.93491
0.93491
0.93491
0.93491
0.93491
0.93491
6 | งานโครงสร้าง คาน พื้น เสา ผนังชั้น 3 (ชั้นลอย) | [12 empty] | 0.93491
0.93491
| โครงสร้างคาน ชั้น 3 (ชั้นลอย) | [12 empty] | 0.93491
6.1 | งานเหล็กเสริม | [12 empty] | 0.93491
| - | ขนาดเส้นผ่านศูนย์กลาง 9 ม.ม. SR-24 |  | 46 | กก. | 19.6 | 18.3242 | 842.9131 | 4.4 | 4.1136 | 189.2254 | 1032.1385 |  | 0.93491 | ราคามีแก้ไขตามกระทรวงพาณิชย์ กทม. ธ.ค.67
| - | ขนาดเส้นผ่านศูนย์กลาง 12 ม.ม. SD-50 |  | 689 | กก. | 19.45 | 18.184 | 12528.7495 | 3.6 | 3.3657 | 2318.9459 | 14847.6954 |  | 0.93491 | ราคามีแก้ไขตามกระทรวงพาณิชย์ กทม. ธ.ค.67
| - | ขนาดเส้นผ่านศูนย์กลาง 16 ม.ม. SD-50 |  | 142 | กก. | 19.25 | 17.997 | 2555.5711 | 3.6 | 3.3657 | 477.925 | 3033.4961 |  | 0.93491 | ราคามีแก้ไขตามกระทรวงพาณิชย์ กทม. ธ.ค.67
| - | ขนาดเส้นผ่านศูนย์กลาง 20 ม.ม. SD-50 |  | 1442 | กก. | 19.25 | 17.997 | 25951.645 | 3.1 | 2.8982 | 4179.226 | 30130.871 |  | 0.93491 | ราคามีแก้ไขตามกระทรวงพาณิชย์ กทม. ธ.ค.67
| - | ขนาดเส้นผ่านศูนย์กลาง 25 ม.ม. SD-50 |  | 213 | กก. | 19.25 | 17.997 | 3833.3567 | 3.1 | 2.8982 | 617.3198 | 4450.6765 |  | 0.93491 | ราคามีแก้ไขตามกระทรวงพาณิชย์ กทม. ธ.ค.67
| - | ลวดผูกเหล็ก |  | 46 | กก. | 27.1 | 25.336 | 1165.4564 | 0 | 0 | 0 | 1165.4564 |  | 0.93491 | ราคามีแก้ไขตามกระทรวงพาณิชย์ กทม. ธ.ค.67
6.2 | งานไม้แบบ | [12 empty] | 0.93491
| - | ไม้แบบ ค้ำยัน นั่งร้าน (อาคาร 4 ชั้นขึ้นไป ใช้ 50%) |  | 37 | ตร.ม. | 245.2 | 229.2395 | 8481.8598 | 0 | 0 | 0 | 8481.8598 |  | 0.93491
| - | ค่าแรงประกอบและติดตั้งไม้แบบหล่อคอนกรีต (ใช้ 100%) |  | 73 | ตร.ม. |  | 0 | 0 | 121 | 113.1239 | 8258.0428 | 8258.0428 |  | 0.93491
| - | ไม้เคร่า (ใช้ 30% ของไม้แบบ 1 ตร.ม.) |  | 12 | ลบ.ฟ. | 309.42 | 289.2792 | 3471.351 | 0 | 0 | 0 | 3471.351 |  | 0.93491
| - | ตะปู (ใช้ 25% ของไม้แบบ 1 ตร.ม.) |  | 9 | กก. | 23.36 | 21.8395 | 196.5551 | 0 | 0 | 0 | 196.5551 |  | 0.93491 | ราคามีแก้ไขตามกระทรวงพาณิชย์ กทม. ธ.ค.67
6.3 | งานคอนกรีตโครงสร้าง | [12 empty] | 0.93491
| - | งานคอนกรีตโครงสร้าง 320 ksc. |  | 10 | ลบ.ม. | 2679.9 | 2505.4601 | 25054.6008 | 519 | 485.2173 | 4852.1728 | 29906.7735 |  | 0.93491
| โครงสร้างพื้น ชั้น 3 (ชั้นลอย) | [12 empty] | 0.93491
6.4 | งานเหล็กเสริม | [12 empty] | 0.93491
| - | ขนาดเส้นผ่านศูนย์กลาง 12 ม.ม. SD-50 |  | 13706 | กก. | 19.45 | 18.184 | 249229.3765 | 3.6 | 3.3657 | 46129.8589 | 295359.2354 |  | 0.93491 | ราคามีแก้ไขตามกระทรวงพาณิชย์ กทม. ธ.ค.67
| - | ขนาดเส้นผ่านศูนย์กลาง 16 ม.ม. SD-50 |  | 2181 | กก. | 19.25 | 17.997 | 39251.4132 | 3.6 | 3.3657 | 7340.524 | 46591.9372 |  | 0.93491 | ราคามีแก้ไขตามกระทรวงพาณิชย์ กทม. ธ.ค.67
| - | ขนาดเส้นผ่านศูนย์กลาง 25 ม.ม. SD-50 |  | 3932 | กก. | 19.25 | 17.997 | 70764.125 | 3.1 | 2.8982 | 11395.7812 | 82159.9062 |  | 0.93491 | ราคามีแก้ไขตามกระทรวงพาณิชย์ กทม. ธ.ค.67
| - | ลวดผูกเหล็ก |  | 357 | กก. | 27.1 | 25.336 | 9044.9549 | 0 | 0 | 0 | 9044.9549 |  | 0.93491 | ราคามีแก้ไขตามกระทรวงพาณิชย์ กทม. ธ.ค.67
6.5 | งานไม้แบบ | [12 empty] | 0.93491
| - | ไม้แบบ ค้ำยัน นั่งร้าน (อาคาร 4 ชั้นขึ้นไป ใช้ 50%) |  | 552 | ตร.ม. | 245.2 | 229.2395 | 126540.1781 | 0 | 0 | 0 | 126540.1781 |  | 0.93491
| - | ค่าแรงประกอบและติดตั้งไม้แบบหล่อคอนกรีต (ใช้ 100%) |  | 1103 | ตร.ม. |  | 0 | 0 | 121 | 113.1239 | 124775.6327 | 124775.6327 |  | 0.93491
| - | ไม้เคร่า (ใช้ 30% ของไม้แบบ 1 ตร.ม.) |  | 166 | ลบ.ฟ. | 309.42 | 289.2792 | 48020.3552 | 0 | 0 | 0 | 48020.3552 |  | 0.93491
| - | ตะปู (ใช้ 25% ของไม้แบบ 1 ตร.ม.) |  | 138 | กก. | 23.36 | 21.8395 | 3013.8444 | 0 | 0 | 0 | 3013.8444 |  | 0.93491 | ราคามีแก้ไขตามกระทรวงพาณิชย์ กทม. ธ.ค.67
6.6 | งานคอนกรีตโครงสร้าง | [12 empty] | 0.93491
| - | งานคอนกรีตโครงสร้าง 320 ksc. |  | 221 | ลบ.ม. | 2679.9 | 2505.4601 | 553706.6766 | 519 | 485.2173 | 107233.0181 | 660939.6947 |  | 0.93491
6.7 | งานระบบพื้นอัดแรง (Post tension 0.23m. Thk.) |  |  | 1016 | ตร.ม. | 450 | 420.7086 | 427439.9591 | 0 | 0 | 0 | 427439.9591 |  | 0.93491
0.93491
0.93491
| โครงสร้างเสา ชั้น 3 (ชั้นลอย) | [12 empty] | 0.93491
6.8 | งานเหล็กเสริม | [12 empty] | 0.93491
| - | ขนาดเส้นผ่านศูนย์กลาง 9 ม.ม. SR-24 |  | 1107 | กก. | 19.6 | 18.3242 | 20284.8869 | 4.4 | 4.1136 | 4553.7501 | 24838.637 |  | 0.93491 | ราคามีแก้ไขตามกระทรวงพาณิชย์ กทม. ธ.ค.67
| - | ขนาดเส้นผ่านศูนย์กลาง 12 ม.ม. SD-50 |  | 464 | กก. | 19.45 | 18.184 | 8437.3581 | 3.6 | 3.3657 | 1561.6704 | 9999.0285 |  | 0.93491 | ราคามีแก้ไขตามกระทรวงพาณิชย์ กทม. ธ.ค.67
| - | ขนาดเส้นผ่านศูนย์กลาง 16 ม.ม. SD-50 |  | 195 | กก. | 19.25 | 17.997 | 3509.4111 | 3.6 | 3.3657 | 656.3054 | 4165.7165 |  | 0.93491 | ราคามีแก้ไขตามกระทรวงพาณิชย์ กทม. ธ.ค.67
| - | ขนาดเส้นผ่านศูนย์กลาง 20 ม.ม. SD-50 |  | 4222 | กก. | 19.25 | 17.997 | 75983.2492 | 3.1 | 2.8982 | 12236.2635 | 88219.5127 |  | 0.93491 | ราคามีแก้ไขตามกระทรวงพาณิชย์ กทม. ธ.ค.67
| - | ขนาดเส้นผ่านศูนย์กลาง 25 ม.ม. SD-50 |  | 1643 | กก. | 19.25 | 17.997 | 29569.038 | 3.1 | 2.8982 | 4761.7672 | 34330.8051 |  | 0.93491 | ราคามีแก้ไขตามกระทรวงพาณิชย์ กทม. ธ.ค.67
| - | ขนาดเส้นผ่านศูนย์กลาง 32 ม.ม. SD-50 |  | 344 | กก. | 19.25 | 17.997 | 6190.9611 | 3.1 | 2.8982 | 996.9859 | 7187.947 |  | 0.93491 | ราคามีแก้ไขตามกระทรวงพาณิชย์ กทม. ธ.ค.67
| - | ลวดผูกเหล็ก |  | 144 | กก. | 27.1 | 25.336 | 3648.3852 | 0 | 0 | 0 | 3648.3852 |  | 0.93491 | ราคามีแก้ไขตามกระทรวงพาณิชย์ กทม. ธ.ค.67
6.9 | งานไม้แบบ | [12 empty] | 0.93491
| - | ไม้แบบ ค้ำยัน นั่งร้าน (อาคาร 4 ชั้นขึ้นไป ใช้ 50%) |  | 120 | ตร.ม. | 245.2 | 229.2395 | 27508.7344 | 0 | 0 | 0 | 27508.7344 |  | 0.93491
| - | ค่าแรงประกอบและติดตั้งไม้แบบหล่อคอนกรีต (ใช้ 100%) |  | 239 | ตร.ม. |  | 0 | 0 | 121 | 113.1239 | 27036.6058 | 27036.6058 |  | 0.93491
| - | ไม้เคร่า (ใช้ 30% ของไม้แบบ 1 ตร.ม.) |  | 36 | ลบ.ฟ. | 309.42 | 289.2792 | 10414.0529 | 0 | 0 | 0 | 10414.0529 |  | 0.93491
| - | ตะปู (ใช้ 25% ของไม้แบบ 1 ตร.ม.) |  | 30 | กก. | 23.36 | 21.8395 | 655.1836 | 0 | 0 | 0 | 655.1836 |  | 0.93491 | ราคามีแก้ไขตามกระทรวงพาณิชย์ กทม. ธ.ค.67
6.10 | งานคอนกรีตโครงสร้าง | [12 empty] | 0.93491
| - | งานคอนกรีตโครงสร้าง 320 ksc. |  | 17 | ลบ.ม. | 2679.9 | 2505.4601 | 42592.8213 | 519 | 485.2173 | 8248.6937 | 50841.515 |  | 0.93491
| - | งานคอนกรีตโครงสร้าง 450 ksc. |  | 11 | ลบ.ม. | 2755 | 2575.6717 | 28332.3884 | 519 | 485.2173 | 5337.39 | 33669.7784 |  | 0.93491
| - | งานคอนกรีตโครงสร้าง 550 ksc. |  | 4 | ลบ.ม. | 3025 | 2828.0968 | 11312.3874 | 519 | 485.2173 | 1940.8691 | 13253.2565 |  | 0.93491
6.11 | เสาเหล็กรูปพรรณ (เสา Composite) | [12 empty] | 0.93491
| - | WF300x300x10x15 mm.-94.0 Kg./m.(sm520) |  | 553.85 | กก. | 36.52 | 34.1428 | 18910.013 | 14 | 13.0887 | 7249.1835 | 26159.1965 |  | 0.93491
| โครงสร้างผนัง ชั้น 3 (ชั้นลอย) | [12 empty] | 0.93491
6.12 | งานเหล็กเสริม | [12 empty] | 0.93491
| - | ขนาดเส้นผ่านศูนย์กลาง 12 ม.ม. SD-50 |  | 6097 | กก. | 19.45 | 18.184 | 110867.6134 | 3.6 | 3.3657 | 20520.4837 | 131388.0971 |  | 0.93491 | ราคามีแก้ไขตามกระทรวงพาณิชย์ กทม. ธ.ค.67
| - | ขนาดเส้นผ่านศูนย์กลาง 16 ม.ม. SD-50 |  | 1183 | กก. | 19.25 | 17.997 | 21290.4272 | 3.6 | 3.3657 | 3981.5864 | 25272.0136 |  | 0.93491 | ราคามีแก้ไขตามกระทรวงพาณิชย์ กทม. ธ.ค.67
| - | ลวดผูกเหล็ก |  | 131 | กก. | 27.1 | 25.336 | 3319.0171 | 0 | 0 | 0 | 3319.0171 |  | 0.93491 | ราคามีแก้ไขตามกระทรวงพาณิชย์ กทม. ธ.ค.67
6.13 | งานไม้แบบ | [12 empty] | 0.93491
| - | ไม้แบบ ค้ำยัน นั่งร้าน (อาคาร 4 ชั้นขึ้นไป ใช้ 50%) |  | 379 | ตร.ม. | 245.2 | 229.2395 | 86881.7527 | 0 | 0 | 0 | 86881.7527 |  | 0.93491
| - | ค่าแรงประกอบและติดตั้งไม้แบบหล่อคอนกรีต (ใช้ 100%) |  | 758 | ตร.ม. |  | 0 | 0 | 121 | 113.1239 | 85747.8963 | 85747.8963 |  | 0.93491
| - | ไม้เคร่า (ใช้ 30% ของไม้แบบ 1 ตร.ม.) |  | 114 | ลบ.ฟ. | 309.42 | 289.2792 | 32977.8343 | 0 | 0 | 0 | 32977.8343 |  | 0.93491
| - | ตะปู (ใช้ 25% ของไม้แบบ 1 ตร.ม.) |  | 95 | กก. | 23.36 | 21.8395 | 2074.7479 | 0 | 0 | 0 | 2074.7479 |  | 0.93491 | ราคามีแก้ไขตามกระทรวงพาณิชย์ กทม. ธ.ค.67
6.14 | งานคอนกรีตโครงสร้าง |  |  |  |  | 0 | 0 | 0 | 0 | 0 | 0 | 0 |  | 0.93491
| - | งานคอนกรีตโครงสร้าง 320 ksc. |  | 76 | ลบ.ม. | 2679.9 | 2505.4601 | 190414.9657 | 519 | 485.2173 | 36876.513 | 227291.4787 |  | 0.93491
| รวมราคางานงานโครงสร้าง คาน พื้น เสา ผนังชั้น 3 (ชั้นลอย) | [10 empty] | 2885741.8064 |  | 0.93491
0.93491
7 | งานโครงสร้าง คาน พื้น ผนัง ชั้นดาดฟ้า | [12 empty] | 0.93491
| โครงสร้างคาน ชั้นดาดฟ้า | [12 empty] | 0.93491
7.1 | งานเหล็กเสริม | [12 empty] | 0.93491
| - | ขนาดเส้นผ่านศูนย์กลาง 12 ม.ม. SD-50 |  | 744 | กก. | 19.45 | 18.184 | 13528.8674 | 3.6 | 3.3657 | 2504.0577 | 16032.9251 |  | 0.93491 | ราคามีแก้ไขตามกระทรวงพาณิชย์ กทม. ธ.ค.67
| - | ขนาดเส้นผ่านศูนย์กลาง 16 ม.ม. SD-50 |  | 889 | กก. | 19.25 | 17.997 | 15999.3151 | 3.6 | 3.3657 | 2992.0797 | 18991.3948 |  | 0.93491 | ราคามีแก้ไขตามกระทรวงพาณิชย์ กทม. ธ.ค.67
| - | ลวดผูกเหล็ก |  | 29 | กก. | 27.1 | 25.336 | 734.7442 | 0 | 0 | 0 | 734.7442 |  | 0.93491 | ราคามีแก้ไขตามกระทรวงพาณิชย์ กทม. ธ.ค.67
7.2 | งานไม้แบบ | [12 empty] | 0.93491
| - | ไม้แบบ ค้ำยัน นั่งร้าน (อาคาร 4 ชั้นขึ้นไป ใช้ 50%) |  | 34 | ตร.ม. | 245.2 | 229.2395 | 7794.1414 | 0 | 0 | 0 | 7794.1414 |  | 0.93491
| - | ค่าแรงประกอบและติดตั้งไม้แบบหล่อคอนกรีต (ใช้ 100%) |  | 68 | ตร.ม. |  | 0 | 0 | 121 | 113.1239 | 7692.4234 | 7692.4234 |  | 0.93491
| - | ไม้เคร่า (ใช้ 30% ของไม้แบบ 1 ตร.ม.) |  | 11 | ลบ.ฟ. | 309.42 | 289.2792 | 3182.0717 | 0 | 0 | 0 | 3182.0717 |  | 0.93491
| - | ตะปู (ใช้ 25% ของไม้แบบ 1 ตร.ม.) |  | 9 | กก. | 23.36 | 21.8395 | 196.5551 | 0 | 0 | 0 | 196.5551 |  | 0.93491 | ราคามีแก้ไขตามกระทรวงพาณิชย์ กทม. ธ.ค.67
7.3 | งานคอนกรีตโครงสร้าง | [12 empty] | 0.93491
| - | งานคอนกรีตโครงสร้าง 320 ksc.ผสมน้ำยากันซึม |  | 9 | ลบ.ม. | 2260 | 2112.8922 | 19016.0297 | 519 | 485.2173 | 4366.9555 | 23382.9852 |  | 0.93491
| โครงสร้างพื้น ชั้นดาดฟ้า | [12 empty] | 0.93491
7.4 | งานเหล็กเสริม | [12 empty] | 0.93491
| - | ขนาดเส้นผ่านศูนย์กลาง 12 ม.ม. SD-50 |  | 11776 | กก. | 19.45 | 18.184 | 214134.3308 | 3.6 | 3.3657 | 39634.1178 | 253768.4486 |  | 0.93491 | ราคามีแก้ไขตามกระทรวงพาณิชย์ กทม. ธ.ค.67
| - | ขนาดเส้นผ่านศูนย์กลาง 16 ม.ม. SD-50 |  | 6897 | กก. | 19.25 | 17.997 | 124125.1704 | 3.6 | 3.3657 | 23213.0189 | 147338.1893 |  | 0.93491 | ราคามีแก้ไขตามกระทรวงพาณิชย์ กทม. ธ.ค.67
| - | ขนาดเส้นผ่านศูนย์กลาง 20 ม.ม. SD-50 |  | 3956 | กก. | 19.25 | 17.997 | 71196.0525 | 3.1 | 2.8982 | 11465.3383 | 82661.3908 |  | 0.93491 | ราคามีแก้ไขตามกระทรวงพาณิชย์ กทม. ธ.ค.67
| - | ลวดผูกเหล็ก |  | 407 | กก. | 27.1 | 25.336 | 10311.7553 | 0 | 0 | 0 | 10311.7553 |  | 0.93491 | ราคามีแก้ไขตามกระทรวงพาณิชย์ กทม. ธ.ค.67
7.5 | งานไม้แบบ | [12 empty] | 0.93491
| - | ไม้แบบ ค้ำยัน นั่งร้าน (อาคาร 4 ชั้นขึ้นไป ใช้ 50%) |  | 550 | ตร.ม. | 245.2 | 229.2395 | 126081.6992 | 0 | 0 | 0 | 126081.6992 |  | 0.93491
| - | ค่าแรงประกอบและติดตั้งไม้แบบหล่อคอนกรีต (ใช้ 100%) |  | 1099 | ตร.ม. |  | 0 | 0 | 121 | 113.1239 | 124323.1372 | 124323.1372 |  | 0.93491
| - | ไม้เคร่า (ใช้ 30% ของไม้แบบ 1 ตร.ม.) |  | 165 | ลบ.ฟ. | 309.42 | 289.2792 | 47731.0759 | 0 | 0 | 0 | 47731.0759 |  | 0.93491
| - | ตะปู (ใช้ 25% ของไม้แบบ 1 ตร.ม.) |  | 138 | กก. | 23.36 | 21.8395 | 3013.8444 | 0 | 0 | 0 | 3013.8444 |  | 0.93491 | ราคามีแก้ไขตามกระทรวงพาณิชย์ กทม. ธ.ค.67
7.6 | งานคอนกรีตโครงสร้าง | [12 empty] | 0.93491
| - | งานคอนกรีตโครงสร้าง 320 ksc.ผสมน้ำยากันซึม |  | 266 | ลบ.ม. | 2260 | 2112.8922 | 562029.3215 | 519 | 485.2173 | 129067.7955 | 691097.1171 |  | 0.93491
0.93491
0.93491
| โครงสร้างผนัง ชั้นดาดฟ้า | [12 empty] | 0.93491
7.7 | งานเหล็กเสริม | [12 empty] | 0.93491
| - | ขนาดเส้นผ่านศูนย์กลาง 9 ม.ม. SR-24 |  | 345 | กก. | 19.6 | 18.3242 | 6321.8482 | 4.4 | 4.1136 | 1419.1904 | 7741.0386 |  | 0.93491 | ราคามีแก้ไขตามกระทรวงพาณิชย์ กทม. ธ.ค.67
| - | ขนาดเส้นผ่านศูนย์กลาง 12 ม.ม. SD-50 |  | 1140 | กก. | 19.45 | 18.184 | 20729.7161 | 3.6 | 3.3657 | 3836.8626 | 24566.5788 |  | 0.93491 | ราคามีแก้ไขตามกระทรวงพาณิชย์ กทม. ธ.ค.67
| - | ขนาดเส้นผ่านศูนย์กลาง 16 ม.ม. SD-50 |  | 76 | กก. | 19.25 | 17.997 | 1367.7705 | 3.6 | 3.3657 | 255.7908 | 1623.5613 |  | 0.93491 | ราคามีแก้ไขตามกระทรวงพาณิชย์ กทม. ธ.ค.67
| - | ลวดผูกเหล็ก |  | 28 | กก. | 27.1 | 25.336 | 709.4082 | 0 | 0 | 0 | 709.4082 |  | 0.93491 | ราคามีแก้ไขตามกระทรวงพาณิชย์ กทม. ธ.ค.67
7.8 | งานไม้แบบ | [12 empty] | 0.93491
| - | ไม้แบบ ค้ำยัน นั่งร้าน (อาคาร 4 ชั้นขึ้นไป ใช้ 50%) |  | 87 | ตร.ม. | 245.2 | 229.2395 | 19943.8324 | 0 | 0 | 0 | 19943.8324 |  | 0.93491
| - | ค่าแรงประกอบและติดตั้งไม้แบบหล่อคอนกรีต (ใช้ 100%) |  | 174 | ตร.ม. |  | 0 | 0 | 121 | 113.1239 | 19683.554 | 19683.554 |  | 0.93491
| - | ไม้เคร่า (ใช้ 30% ของไม้แบบ 1 ตร.ม.) |  | 27 | ลบ.ฟ. | 309.42 | 289.2792 | 7810.5397 | 0 | 0 | 0 | 7810.5397 |  | 0.93491
| - | ตะปู (ใช้ 25% ของไม้แบบ 1 ตร.ม.) |  | 22 | กก. | 23.36 | 21.8395 | 480.4679 | 0 | 0 | 0 | 480.4679 |  | 0.93491 | ราคามีแก้ไขตามกระทรวงพาณิชย์ กทม. ธ.ค.67
7.9 | งานคอนกรีตโครงสร้าง | [12 empty] | 0.93491
| - | งานคอนกรีตโครงสร้าง 320 ksc. |  | 14 | ลบ.ม. | 2679.9 | 2505.4601 | 35076.4411 | 519 | 485.2173 | 6793.0419 | 41869.4829 |  | 0.93491
0.93491
| รวมราคางานงานโครงสร้าง คาน พื้น ผนัง ชั้นดาดฟ้า | [10 empty] | 1688762.3626 |  | 0.93491
0.93491
8 | งานโครงสร้างเหล็กโครงหลังคา | [12 empty] | 0.93491
8.1 | โครงสร้างเหล็ก รับกระจกทางเข้า (ref. dwg S1-801) | [12 empty] | 0.93491
| - | WF400x200x8x13 mm.-66.0 Kg./m. |  | 1584 | กก. | 31.35 | 29.3094 | 46426.0378 | 14 | 13.0887 | 20732.5209 | 67158.5586 |  | 0.93491
| - | WF500x200x11x19 mm.-103.0 Kg./m. |  | 9270 | กก. | 32.17 | 30.076 | 278804.4447 | 14 | 13.0887 | 121332.3663 | 400136.811 |  | 0.93491
| - | Build-Up เหล็กกล่อง-600x400x15 mm. -228.44 Kg./m. |  | 6854 | กก. | 32.79 | 30.6556 | 210113.7213 | 14 | 13.0887 | 89710.0366 | 299823.7579 |  | 0.93491
| - | Build-Up เหล็กกล่อง-400x400x15 mm. -181.34 Kg./m. |  | 2176 | กก. | 32.79 | 30.6556 | 66706.6615 | 14 | 13.0887 | 28481.0387 | 95187.7002 |  | 0.93491
| - | เหล็กกล่อง 25x25x2.8 mm. THK |  | 320 | กก. | 27.25 | 25.4762 | 8152.3982 | 14 | 13.0887 | 4188.3881 | 12340.7862 |  | 0.93491
| - | เหล็กกล่อง 50x50x3.2 mm. THK |  | 1228 | กก. | 26.73 | 24.9901 | 30687.8331 | 14 | 13.0887 | 16072.9391 | 46760.7722 |  | 0.93491
| - | เหล็กกล่อง 100x100x3.2 mm. THK |  | 670 | กก. | 26.74 | 24.9994 | 16749.6256 | 14 | 13.0887 | 8769.4375 | 25519.0631 |  | 0.93491
| - | เหล็กกล่อง 125x125x3.2 mm. THK |  | 555 | กก. | 27.15 | 25.3828 | 14087.4282 | 14 | 13.0887 | 7264.2355 | 21351.6637 |  | 0.93491
| - | เหล็กฉาก 25x25x3.0 mm. THK |  | 77 | กก. | 28.06 | 26.2335 | 2019.981 | 14 | 13.0887 | 1007.8309 | 3027.8119 |  | 0.93491
| - | Steel Plate 3.2 mm. THK |  | 3454 | กก. | 25.82 | 24.1393 | 83377.2312 | 14 | 13.0887 | 45208.4135 | 128585.6447 |  | 0.93491
| - | Steel Plate Support |  | 971 | กก. | 25.82 | 24.1393 | 23439.2853 | 14 | 13.0887 | 12709.14 | 36148.4253 |  | 0.93491
| - | J-Bolt-M20-600L (A325) |  | 48 | ชุด | 175 | 163.6089 | 7853.2276 | 52.5 | 49.0827 | 2355.9683 | 10209.1959 |  | 0.93491
| - | งานสีกันสนิม |  | 272 | ตร.ม. | 28.02 | 26.1961 | 7125.3456 | 30 | 28.0472 | 7628.8497 | 14754.1952 |  | 0.93491
| - | งานซีเมนต์พ่นกันไฟ หนาไม่น้อยกว่า 25 มม. |  | 272 | ตร.ม. | 500 | 467.454 | 127147.4944 | 200 | 186.9816 | 50858.9978 | 178006.4921 |  | 0.93491
8.2 | โครงสร้างเหล็ก เสารับผนังกระจก (ref. dwg S1-803) | [12 empty] | 0.93491
| - | เหล็กกล่อง 125x125x4.5 mm. THK |  | 399 | กก. | 27.35 | 25.5697 | 10202.3243 | 14 | 13.0887 | 5222.3964 | 15424.7206 |  | 0.93491
| - | Steel Plate Support |  | 2287 | กก. | 27.45 | 25.6632 | 58691.7976 | 14 | 13.0887 | 29933.8858 | 88625.6835 |  | 0.93491
| - | DB16-Dowel Support |  | 6.83 | กก. | 20.5 | 19.1656 | 130.9012 | 3.6 | 3.3657 | 22.9875 | 153.8887 |  | 0.93491
| - | งานสีกันสนิม |  | 106 | ตร.ม. | 28.02 | 26.1961 | 2776.7891 | 30 | 28.0472 | 2973.0076 | 5749.7967 |  | 0.93491
| - | งานสีน้ำมัน |  | 106 | ตร.ม. | 32.32 | 30.2162 | 3202.9202 | 35 | 32.7218 | 3468.5089 | 6671.429 |  | 0.93491 | ราคามีแก้ไขตามกระทรวงพาณิชย์ กทม. ธ.ค.67
| - | งานซีเมนต์พ่นกันไฟ หนาไม่น้อยกว่า 25 มม. |  | 106 | ตร.ม. | 500 | 467.454 | 49550.1265 | 200 | 186.9816 | 19820.0506 | 69370.1771 |  | 0.93491
8.3 | โครงสร้างเหล็ก Canopy (ref. dwg S1-802) | [12 empty] | 0.93491
| - | WF-250x125x6x9 mm. -29.6 kg/m |  | 1421 | กก. | 32 | 29.9171 | 42512.1387 | 14 | 13.0887 | 18599.0607 | 61111.1994 |  | 0.93491
| - | WF-150x75x5x7 mm. -14.0 kg/m |  | 1428 | กก. | 31.26 | 29.2252 | 41733.6221 | 14 | 13.0887 | 18690.6817 | 60424.3038 |  | 0.93491
| - | Steel Plate Support |  | 253 | กก. | 27.31 | 25.5323 | 6459.6817 | 14 | 13.0887 | 3311.4443 | 9771.126 |  | 0.93491
| - | J-Bolt-M20-550L (A325) |  | 80 | ชุด | 134.49 | 125.7358 | 10058.8627 | 40.35 | 37.7235 | 3017.8832 | 13076.7458 |  | 0.93491
| - | งานสีกันสนิม |  | 111 | ตร.ม. | 28.02 | 26.1961 | 2907.7697 | 30 | 28.0472 | 3113.2438 | 6021.0135 |  | 0.93491
| - | งานสีน้ำมัน |  | 111 | ตร.ม. | 32.32 | 30.2162 | 3354.0013 | 35 | 32.7218 | 3632.1178 | 6986.1191 |  | 0.93491 | ราคามีแก้ไขตามกระทรวงพาณิชย์ กทม. ธ.ค.67
8.4 | โครงสร้างเหล็กรับพื้นกระจกวงกลม ชั้น 3 urban void (ref. dwg A830 ,S1-205B) | [12 empty] | 0.93491
| - | WF350x175x6x9 mm.-41.4 Kg/m |  | 1988 | กก. | 32 | 29.9171 | 59475.1103 | 14 | 13.0887 | 26020.3608 | 85495.4711 |  | 0.93491
| - | เหล็กกล่อง 200x100x4.5 mm. THK |  | 362 | กก. | 28.09 | 26.2616 | 9506.6873 | 14 | 13.0887 | 4738.114 | 14244.8013 |  | 0.93491
| - | งานสีกันสนิม |  | 74 | ตร.ม. | 28.02 | 26.1961 | 1938.5131 | 30 | 28.0472 | 2075.4959 | 4014.009 |  | 0.93491
| - | งานสีน้ำมัน |  | 74 | ตร.ม. | 32.32 | 30.2162 | 2236.0009 | 35 | 32.7218 | 2421.4118 | 4657.4127 |  | 0.93491 | ราคามีแก้ไขตามกระทรวงพาณิชย์ กทม. ธ.ค.67
| - | งานทาสีกันไฟ ความหนาไม่น้อยกว่า 500 ไมครอน |  | 74 | ตร.ม. | 130 | 121.538 | 8993.8154 | 30 | 28.0472 | 2075.4959 | 11069.3113 |  | 0.93491
8.5 | โครงสร้างเหล็ก ผนังบังแอร์ (ref. dwg A911) | [12 empty] | 0.93491
| - | เหล็กกล่อง 100x50x3.2 mm. THK |  | 2314 | กก. | 26.54 | 24.8125 | 57416.0314 | 14 | 13.0887 | 30287.2811 | 87703.3125 |  | 0.93491
| - | เหล็กฉาก 100x100x7 mm. THK |  | 129 | กก. | 24.44 | 22.8492 | 2947.5407 | 14 | 13.0887 | 1688.4439 | 4635.9846 |  | 0.93491
| - | Steel Plate Support + Bolt/Dowel |  | 23 | ชุด | 23 | 21.5029 | 494.5664 | 14 | 13.0887 | 301.0404 | 795.6067 |  | 0.93491 | ราคามีแก้ไขตามกระทรวงพาณิชย์ กทม. ธ.ค.67
| - | งานสีกันสนิม |  | 105 | ตร.ม. | 28.02 | 26.1961 | 2750.593 | 30 | 28.0472 | 2944.9603 | 5695.5533 |  | 0.93491
| - | งานสีน้ำมัน |  | 105 | ตร.ม. | 32.32 | 30.2162 | 3172.7039 | 35 | 32.7218 | 3435.7871 | 6608.491 |  | 0.93491 | ราคามีแก้ไขตามกระทรวงพาณิชย์ กทม. ธ.ค.67
8.6 | งานเหล็กโครงหลังคา (ref. dwg S1-802, 803) | [12 empty] | 0.93491
| - | WF200x100x5.5x8 mm.-21.3 Kg/m |  | 6263 | กก | 33.36 | 31.1885 | 195333.7787 | 14 | 13.0887 | 81974.6074 | 277308.3861 |  | 0.93491
| - | WF200x200x8x12 mm.-49.9 Kg/m |  | 5689 | กก | 31.66 | 29.5992 | 168389.7849 | 14 | 13.0887 | 74461.6863 | 242851.4712 |  | 0.93491
| - | WF125x125x6.5x9 mm.-23.8 Kg/m |  | 1143 | กก | 31.66 | 29.5992 | 33831.8728 | 14 | 13.0887 | 14960.3986 | 48792.2713 |  | 0.93491
| - | เหล็กกล่อง 100x50x2.3 mm. THK |  | 120 | กก | 26.75 | 25.0088 | 3001.0548 | 14 | 13.0887 | 1570.6455 | 4571.7003 |  | 0.93491
| - | เหล็กกล่อง 100x100x6.0 mm. THK |  | 94050 | กก | 27.68 | 25.8783 | 2433849.8584 | 14 | 13.0887 | 1230993.4255 | 3664843.2839 |  | 0.93491
| - | เหล็กกล่อง 200x100x3.2 mm. THK |  | 2390 | กก | 27.68 | 25.8783 | 61849.0288 | 14 | 13.0887 | 31282.0233 | 93131.0521 |  | 0.93491
| - | เหล็กกล่อง 75x75x3.2 mm. THK |  | 11988 | กก | 26.65 | 24.9153 | 298684.6098 | 14 | 13.0887 | 156907.4873 | 455592.0972 |  | 0.93491
| - | เหล็กกล่อง 50x50x2.3 mm. THK |  | 2866 | กก | 26.54 | 24.8125 | 71112.5091 | 14 | 13.0887 | 37512.2505 | 108624.7596 |  | 0.93491
| - | Built-up เหล็กกล่อง 300x200x15 mm. THK |  | 51139 | กก | 32.79 | 30.6556 | 1567698.5112 | 14 | 13.0887 | 669343.6766 | 2237042.1878 |  | 0.93491
| - | Pipe 50x3.2 mm. -4.53 kg/m |  | 13862 | กก | 23.34 | 21.8208 | 302479.2894 | 14 | 13.0887 | 181435.7349 | 483915.0243 |  | 0.93491 | ราคามีแก้ไขตามกระทรวงพาณิชย์ กทม. ธ.ค.67
| - | เหล็กกล่อง 50x50x2.5 mm. THK (แปเหล็ก) |  | 9580 | กก | 26.73 | 24.9901 | 239405.0823 | 14 | 13.0887 | 125389.8673 | 364794.9495 |  | 0.93491
| - | เหล็กฉาก 75x75x6xmm. THK |  | 288 | กก | 22.85 | 21.3626 | 6152.4429 | 14 | 13.0887 | 3769.5492 | 9921.9921 |  | 0.93491
| - | Steel Plate Support |  | 7845 | กก | 27.2 | 25.4295 | 199494.4187 | 14 | 13.0887 | 102680.9508 | 302175.3695 |  | 0.93491
| - | J-Bolt-M20-500L (A325) |  | 1368 | ชุด | 134.49 | 125.7358 | 172006.5515 | 40.35 | 37.7235 | 51605.8023 | 223612.3538 |  | 0.93491
| - | J-Bolt-M20-600L (A325) |  | 640 | ชุด | 175 | 163.6089 | 104709.7013 | 52.5 | 49.0827 | 31412.9104 | 136122.6116 |  | 0.93491
| - | J-Bolt-M25-500L (A325) |  | 270 | ชุด | 227 | 212.2241 | 57300.5142 | 68.1 | 63.6672 | 17190.1543 | 74490.6685 |  | 0.93491
| - | DB12-Dowel Support |  | 168.11 | กก | 20.7 | 19.3526 | 3253.365 | 3.6 | 3.3657 | 565.8026 | 3819.1676 |  | 0.93491
| - | งานสีกันสนิม |  | 4974 | ตร.ม. | 28.02 | 26.1961 | 130299.5182 | 30 | 28.0472 | 139506.9788 | 269806.4969 |  | 0.93491
| - | งานสีน้ำมัน |  | 4974 | ตร.ม. | 32.32 | 30.2162 | 150295.5185 | 35 | 32.7218 | 162758.1419 | 313053.6604 |  | 0.93491 | ราคามีแก้ไขตามกระทรวงพาณิชย์ กทม. ธ.ค.67
| - | งานทาสีกันไฟ ความหนาไม่น้อยกว่า 500 ไมครอน |  | 1497 | ตร.ม. | 130 | 121.538 | 181942.455 | 30 | 28.0472 | 41986.7204 | 223929.1754 |  | 0.93491
| - | งานซีเมนต์พ่นกันไฟ หนาไม่น้อยกว่า 25 มม. |  | 3477 | ตร.ม. | 500 | 467.454 | 1625337.6397 | 200 | 186.9816 | 650135.0559 | 2275472.6956 |  | 0.93491
| รวมราคางานงานโครงสร้างเหล็กโครงหลังคา | [10 empty] | 13721188.4097 |  | 0.93491
0.93491
9 | งานบันไดคอนกรีตเสริมเหล็ก | [12 empty] | 0.93491
9.1 | บันได คสล. ST01 (ref. dwg A401 ,S1-702) | [12 empty] | 0.93491
| งานเหล็กเสริม | [12 empty] | 0.93491
| - | ขนาดเส้นผ่านศูนย์กลาง 9 ม.ม. SR-24 |  | 514 | กก. | 19.6 | 18.3242 | 9418.6376 | 4.4 | 4.1136 | 2114.388 | 11533.0257 |  | 0.93491 | ราคามีแก้ไขตามกระทรวงพาณิชย์ กทม. ธ.ค.67
| - | ขนาดเส้นผ่านศูนย์กลาง 12 ม.ม. SD-50 |  | 867 | กก. | 19.45 | 18.184 | 15765.4946 | 3.6 | 3.3657 | 2918.035 | 18683.5296 |  | 0.93491 | ราคามีแก้ไขตามกระทรวงพาณิชย์ กทม. ธ.ค.67
| - | ขนาดเส้นผ่านศูนย์กลาง 16 ม.ม. SD-50 |  | 3534 | กก. | 19.25 | 17.997 | 63601.327 | 3.6 | 3.3657 | 11894.2741 | 75495.6011 |  | 0.93491 | ราคามีแก้ไขตามกระทรวงพาณิชย์ กทม. ธ.ค.67
| - | ลวดผูกเหล็ก |  | 88.47 | กก. | 27.1 | 25.336 | 2241.4766 | 0 | 0 | 0 | 2241.4766 |  | 0.93491 | ราคามีแก้ไขตามกระทรวงพาณิชย์ กทม. ธ.ค.67
| งานไม้แบบ | [12 empty] | 0.93491
| - | ไม้แบบ ค้ำยัน นั่งร้าน (อาคาร 4 ชั้นขึ้นไป ใช้ 50%) |  | 72 | ตร.ม. | 245.2 | 229.2395 | 16505.2406 | 0 | 0 | 0 | 16505.2406 |  | 0.93491
| - | ค่าแรงประกอบและติดตั้งไม้แบบหล่อคอนกรีต (ใช้ 100%) |  | 144 | ตร.ม. |  | 0 | 0 | 121 | 113.1239 | 16289.8378 | 16289.8378 |  | 0.93491
| - | ไม้เคร่า (ใช้ 30% ของไม้แบบ 1 ตร.ม.) |  | 22 | ลบ.ฟ. | 309.42 | 289.2792 | 6364.1435 | 0 | 0 | 0 | 6364.1435 |  | 0.93491
| - | ตะปู (ใช้ 25% ของไม้แบบ 1 ตร.ม.) |  | 18 | กก. | 23.36 | 21.8395 | 393.1101 | 0 | 0 | 0 | 393.1101 |  | 0.93491 | ราคามีแก้ไขตามกระทรวงพาณิชย์ กทม. ธ.ค.67
| งานคอนกรีตโครงสร้าง | [12 empty] | 0.93491
| - | งานคอนกรีตโครงสร้าง 320 ksc. |  | 28 | ลบ.ม. | 2679.9 | 2505.4601 | 70152.8821 | 519 | 485.2173 | 13586.0837 | 83738.9658 |  | 0.93491
9.2 | บันได คสล. ST1.1 (ref. dwg A401 ,S1-702) | [12 empty] | 0.93491
| งานเหล็กเสริม | [12 empty] | 0.93491
| - | ขนาดเส้นผ่านศูนย์กลาง 9 ม.ม. SR-24 |  | 178 | กก. | 19.6 | 18.3242 | 3261.7072 | 4.4 | 4.1136 | 732.22 | 3993.9272 |  | 0.93491 | ราคามีแก้ไขตามกระทรวงพาณิชย์ กทม. ธ.ค.67
| - | ขนาดเส้นผ่านศูนย์กลาง 12 ม.ม. SD-50 |  | 171 | กก. | 19.45 | 18.184 | 3109.4574 | 3.6 | 3.3657 | 575.5294 | 3684.9868 |  | 0.93491 | ราคามีแก้ไขตามกระทรวงพาณิชย์ กทม. ธ.ค.67
| - | ขนาดเส้นผ่านศูนย์กลาง 16 ม.ม. SD-50 |  | 590 | กก. | 19.25 | 17.997 | 10618.2181 | 3.6 | 3.3657 | 1985.7447 | 12603.9628 |  | 0.93491 | ราคามีแก้ไขตามกระทรวงพาณิชย์ กทม. ธ.ค.67
| - | ลวดผูกเหล็ก |  | 16.9 | กก. | 27.1 | 25.336 | 428.1785 | 0 | 0 | 0 | 428.1785 |  | 0.93491 | ราคามีแก้ไขตามกระทรวงพาณิชย์ กทม. ธ.ค.67
| งานไม้แบบ | [12 empty] | 0.93491
| - | ไม้แบบ ค้ำยัน นั่งร้าน (อาคาร 4 ชั้นขึ้นไป ใช้ 50%) |  | 18 | ตร.ม. | 245.2 | 229.2395 | 4126.3102 | 0 | 0 | 0 | 4126.3102 |  | 0.93491
| - | ค่าแรงประกอบและติดตั้งไม้แบบหล่อคอนกรีต (ใช้ 100%) |  | 35 | ตร.ม. |  | 0 | 0 | 121 | 113.1239 | 3959.3356 | 3959.3356 |  | 0.93491
| - | ไม้เคร่า (ใช้ 30% ของไม้แบบ 1 ตร.ม.) |  | 6 | ลบ.ฟ. | 309.42 | 289.2792 | 1735.6755 | 0 | 0 | 0 | 1735.6755 |  | 0.93491
| - | ตะปู (ใช้ 25% ของไม้แบบ 1 ตร.ม.) |  | 5 | กก. | 23.36 | 21.8395 | 109.1973 | 0 | 0 | 0 | 109.1973 |  | 0.93491 | ราคามีแก้ไขตามกระทรวงพาณิชย์ กทม. ธ.ค.67
| งานคอนกรีตโครงสร้าง | [12 empty] | 0.93491
| - | งานคอนกรีตโครงสร้าง 320 ksc. |  | 7 | ลบ.ม. | 2679.9 | 2505.4601 | 17538.2205 | 519 | 485.2173 | 3396.5209 | 20934.7415 |  | 0.93491
9.3 | บันได คสล. ST02 (ref. dwg A406 ,S1-702) | [12 empty] | 0.93491
| งานเหล็กเสริม | [12 empty] | 0.93491
| - | ขนาดเส้นผ่านศูนย์กลาง 9 ม.ม. SR-24 |  | 274 | กก. | 19.6 | 18.3242 | 5020.8302 | 4.4 | 4.1136 | 1127.1251 | 6147.9553 |  | 0.93491 | ราคามีแก้ไขตามกระทรวงพาณิชย์ กทม. ธ.ค.67
| - | ขนาดเส้นผ่านศูนย์กลาง 12 ม.ม. SD-50 |  | 517 | กก. | 19.45 | 18.184 | 9401.1081 | 3.6 | 3.3657 | 1740.0509 | 11141.159 |  | 0.93491 | ราคามีแก้ไขตามกระทรวงพาณิชย์ กทม. ธ.ค.67
| - | ขนาดเส้นผ่านศูนย์กลาง 20 ม.ม. SD-50 |  | 2679 | กก. | 19.25 | 17.997 | 48213.9092 | 3.6 | 3.3657 | 9016.6272 | 57230.5363 |  | 0.93491 | ราคามีแก้ไขตามกระทรวงพาณิชย์ กทม. ธ.ค.67
| - | ลวดผูกเหล็ก |  | 62.46 | กก. | 27.1 | 25.336 | 1582.4871 | 0 | 0 | 0 | 1582.4871 |  | 0.93491 | ราคามีแก้ไขตามกระทรวงพาณิชย์ กทม. ธ.ค.67
| งานไม้แบบ | [12 empty] | 0.93491
| - | ไม้แบบ ค้ำยัน นั่งร้าน (อาคาร 4 ชั้นขึ้นไป ใช้ 50%) |  | 42 | ตร.ม. | 245.2 | 229.2395 | 9628.057 | 0 | 0 | 0 | 9628.057 |  | 0.93491
| - | ค่าแรงประกอบและติดตั้งไม้แบบหล่อคอนกรีต (ใช้ 100%) |  | 83 | ตร.ม. |  | 0 | 0 | 121 | 113.1239 | 9389.2815 | 9389.2815 |  | 0.93491
| - | ไม้เคร่า (ใช้ 30% ของไม้แบบ 1 ตร.ม.) |  | 13 | ลบ.ฟ. | 309.42 | 289.2792 | 3760.6302 | 0 | 0 | 0 | 3760.6302 |  | 0.93491
| - | ตะปู (ใช้ 25% ของไม้แบบ 1 ตร.ม.) |  | 11 | กก. | 23.36 | 21.8395 | 240.234 | 0 | 0 | 0 | 240.234 |  | 0.93491 | ราคามีแก้ไขตามกระทรวงพาณิชย์ กทม. ธ.ค.67
| งานคอนกรีตโครงสร้าง | [12 empty] | 0.93491
| - | งานคอนกรีตโครงสร้าง 320 ksc. |  | 15 | ลบ.ม. | 2679.9 | 2505.4601 | 37581.9011 | 519 | 485.2173 | 7278.2591 | 44860.1603 |  | 0.93491
9.4 | บันได คสล. ST03 (ref. dwg A409 ,S1-702) | [12 empty] | 0.93491
| งานเหล็กเสริม | [12 empty] | 0.93491
| - | ขนาดเส้นผ่านศูนย์กลาง 9 ม.ม. SR-24 |  | 524 | กก. | 19.6 | 18.3242 | 9601.8796 | 4.4 | 4.1136 | 2155.524 | 11757.4036 |  | 0.93491 | ราคามีแก้ไขตามกระทรวงพาณิชย์ กทม. ธ.ค.67
| - | ขนาดเส้นผ่านศูนย์กลาง 12 ม.ม. SD-50 |  | 1290 | กก. | 19.45 | 18.184 | 23457.3104 | 3.6 | 3.3657 | 4341.713 | 27799.0233 |  | 0.93491 | ราคามีแก้ไขตามกระทรวงพาณิชย์ กทม. ธ.ค.67
| - | ขนาดเส้นผ่านศูนย์กลาง 16 ม.ม. SD-50 |  | 2120 | กก. | 19.25 | 17.997 | 38153.5974 | 3.6 | 3.3657 | 7135.2182 | 45288.8156 |  | 0.93491 | ราคามีแก้ไขตามกระทรวงพาณิชย์ กทม. ธ.ค.67
| - | ลวดผูกเหล็ก |  | 70.81 | กก. | 27.1 | 25.336 | 1794.0427 | 0 | 0 | 0 | 1794.0427 |  | 0.93491 | ราคามีแก้ไขตามกระทรวงพาณิชย์ กทม. ธ.ค.67
| งานไม้แบบ | [12 empty] | 0.93491
| - | ไม้แบบ ค้ำยัน นั่งร้าน (อาคาร 4 ชั้นขึ้นไป ใช้ 50%) |  | 71 | ตร.ม. | 245.2 | 229.2395 | 16276.0012 | 0 | 0 | 0 | 16276.0012 |  | 0.93491
| - | ค่าแรงประกอบและติดตั้งไม้แบบหล่อคอนกรีต (ใช้ 100%) |  | 142 | ตร.ม. |  | 0 | 0 | 121 | 113.1239 | 16063.5901 | 16063.5901 |  | 0.93491
| - | ไม้เคร่า (ใช้ 30% ของไม้แบบ 1 ตร.ม.) |  | 22 | ลบ.ฟ. | 309.42 | 289.2792 | 6364.1435 | 0 | 0 | 0 | 6364.1435 |  | 0.93491
| - | ตะปู (ใช้ 25% ของไม้แบบ 1 ตร.ม.) |  | 18 | กก. | 23.36 | 21.8395 | 393.1101 | 0 | 0 | 0 | 393.1101 |  | 0.93491
| งานคอนกรีตโครงสร้าง | [12 empty] | 0.93491
| - | งานคอนกรีตโครงสร้าง 320 ksc. |  | 26 | ลบ.ม. | 2679.9 | 2505.4601 | 65141.962 | 519 | 485.2173 | 12615.6492 | 77757.6111 |  | 0.93491
9.5 | บันได คสล. ST04 (ref. dwg A412) | [12 empty] | 0.93491
| งานเหล็กเสริม | [12 empty] | 0.93491
| - | ขนาดเส้นผ่านศูนย์กลาง 9 ม.ม. SR-24 |  | 25 | กก. | 19.6 | 18.3242 | 458.1049 | 4.4 | 4.1136 | 102.8399 | 560.9448 |  | 0.93491 | ราคามีแก้ไขตามกระทรวงพาณิชย์ กทม. ธ.ค.67
| - | ขนาดเส้นผ่านศูนย์กลาง 12 ม.ม. SD-50 |  | 34 | กก. | 19.45 | 18.184 | 618.2547 | 3.6 | 3.3657 | 114.4327 | 732.6874 |  | 0.93491 | ราคามีแก้ไขตามกระทรวงพาณิชย์ กทม. ธ.ค.67
| - | ขนาดเส้นผ่านศูนย์กลาง 16 ม.ม. SD-50 |  | 132 | กก. | 19.25 | 17.997 | 2375.6013 | 3.6 | 3.3657 | 444.2683 | 2819.8697 |  | 0.93491 | ราคามีแก้ไขตามกระทรวงพาณิชย์ กทม. ธ.ค.67
| - | ลวดผูกเหล็ก |  | 2.75 | กก. | 27.1 | 25.336 | 69.674 | 0 | 0 | 0 | 69.674 |  | 0.93491 | ราคามีแก้ไขตามกระทรวงพาณิชย์ กทม. ธ.ค.67
| งานไม้แบบ | [12 empty] | 0.93491
| - | ไม้แบบ ค้ำยัน นั่งร้าน (อาคาร 4 ชั้นขึ้นไป ใช้ 50%) |  | 3 | ตร.ม. | 245.2 | 229.2395 | 687.7184 | 0 | 0 | 0 | 687.7184 |  | 0.93491
| - | ค่าแรงประกอบและติดตั้งไม้แบบหล่อคอนกรีต (ใช้ 100%) |  | 6 | ตร.ม. |  | 0 | 0 | 121 | 113.1239 | 678.7432 | 678.7432 |  | 0.93491
| - | ไม้เคร่า (ใช้ 30% ของไม้แบบ 1 ตร.ม.) |  | 1 | ลบ.ฟ. | 309.42 | 289.2792 | 289.2792 | 0 | 0 | 0 | 289.2792 |  | 0.93491
| - | ตะปู (ใช้ 25% ของไม้แบบ 1 ตร.ม.) |  | 1 | กก. | 23.36 | 21.8395 | 21.8395 | 0 | 0 | 0 | 21.8395 |  | 0.93491 | ราคามีแก้ไขตามกระทรวงพาณิชย์ กทม. ธ.ค.67
| งานคอนกรีตโครงสร้าง | [12 empty] | 0.93491
| - | งานคอนกรีตโครงสร้าง 320 ksc. |  | 1 | ลบ.ม. | 2679.9 | 2505.4601 | 2505.4601 | 519 | 485.2173 | 485.2173 | 2990.6774 |  | 0.93491
9.6 | บันได คสล. ST06 (ref. dwg S1-708) | [12 empty] | 0.93491
| งานเหล็กเสริม | [12 empty] | 0.93491
| - | ขนาดเส้นผ่านศูนย์กลาง 9 ม.ม. SR-24 |  | 375 | กก. | 19.6 | 18.3242 | 6871.5741 | 4.4 | 4.1136 | 1542.5983 | 8414.1724 |  | 0.93491 | ราคามีแก้ไขตามกระทรวงพาณิชย์ กทม. ธ.ค.67
| - | ขนาดเส้นผ่านศูนย์กลาง 16 ม.ม. SD-50 |  | 458 | กก. | 19.25 | 17.997 | 8242.6168 | 3.6 | 3.3657 | 1541.4764 | 9784.0932 |  | 0.93491 | ราคามีแก้ไขตามกระทรวงพาณิชย์ กทม. ธ.ค.67
| - | ลวดผูกเหล็ก |  | 15 | กก. | 27.1 | 25.336 | 380.0401 | 0 | 0 | 0 | 380.0401 |  | 0.93491 | ราคามีแก้ไขตามกระทรวงพาณิชย์ กทม. ธ.ค.67
| งานไม้แบบ | [12 empty] | 0.93491
| - | ไม้แบบ ค้ำยัน นั่งร้าน (อาคาร 4 ชั้นขึ้นไป ใช้ 50%) |  | 10 | ตร.ม. | 245.2 | 229.2395 | 2292.3945 | 0 | 0 | 0 | 2292.3945 |  | 0.93491
| - | ค่าแรงประกอบและติดตั้งไม้แบบหล่อคอนกรีต (ใช้ 100%) |  | 20 | ตร.ม. | 0 | 0 | 0 | 121 | 113.1239 | 2262.4775 | 2262.4775 |  | 0.93491
| - | ไม้เคร่า (ใช้ 30% ของไม้แบบ 1 ตร.ม.) |  | 3 | ลบ.ฟ. | 309.42 | 289.2792 | 867.8377 | 0 | 0 | 0 | 867.8377 |  | 0.93491
| - | ตะปู (ใช้ 25% ของไม้แบบ 1 ตร.ม.) |  | 3 | กก. | 23.36 | 21.8395 | 65.5184 | 0 | 0 | 0 | 65.5184 |  | 0.93491 | ราคามีแก้ไขตามกระทรวงพาณิชย์ กทม. ธ.ค.67
| งานคอนกรีตโครงสร้าง | [12 empty] | 0.93491
| - | งานคอนกรีตโครงสร้าง 320 ksc. |  | 9 | ลบ.ม. | 2679.9 | 2505.4601 | 22549.1407 | 519 | 485.2173 | 4366.9555 | 26916.0962 |  | 0.93491
9.7 | บันได คสล. ST07 (ref. dwg A415) | [12 empty] | 0.93491
| งานเหล็กเสริม | [12 empty] | 0.93491
| - | ขนาดเส้นผ่านศูนย์กลาง 9 ม.ม. SR-24 |  | 30 | กก. | 19.6 | 18.3242 | 549.7259 | 4.4 | 4.1136 | 123.4079 | 673.1338 |  | 0.93491 | ราคามีแก้ไขตามกระทรวงพาณิชย์ กทม. ธ.ค.67
| - | ขนาดเส้นผ่านศูนย์กลาง 12 ม.ม. SD-50 |  | 45 | กก. | 19.45 | 18.184 | 818.2783 | 3.6 | 3.3657 | 151.4551 | 969.7334 |  | 0.93491 | ราคามีแก้ไขตามกระทรวงพาณิชย์ กทม. ธ.ค.67
| - | ขนาดเส้นผ่านศูนย์กลาง 16 ม.ม. SD-50 |  | 157 | กก. | 19.25 | 17.997 | 2825.5258 | 3.6 | 3.3657 | 528.41 | 3353.9359 |  | 0.93491 | ราคามีแก้ไขตามกระทรวงพาณิชย์ กทม. ธ.ค.67
| - | ลวดผูกเหล็ก |  | 3.46 | กก. | 27.1 | 25.336 | 87.6626 | 0 | 0 | 0 | 87.6626 |  | 0.93491 | ราคามีแก้ไขตามกระทรวงพาณิชย์ กทม. ธ.ค.67
| งานไม้แบบ | [12 empty] | 0.93491
| - | ไม้แบบ ค้ำยัน นั่งร้าน (อาคาร 4 ชั้นขึ้นไป ใช้ 50%) |  | 4 | ตร.ม. | 245.2 | 229.2395 | 916.9578 | 0 | 0 | 0 | 916.9578 |  | 0.93491
| - | ค่าแรงประกอบและติดตั้งไม้แบบหล่อคอนกรีต (ใช้ 100%) |  | 8 | ตร.ม. | 0 | 0 | 0 | 121 | 113.1239 | 904.991 | 904.991 |  | 0.93491
| - | ไม้เคร่า (ใช้ 30% ของไม้แบบ 1 ตร.ม.) |  | 2 | ลบ.ฟ. | 309.42 | 289.2792 | 578.5585 | 0 | 0 | 0 | 578.5585 |  | 0.93491
| - | ตะปู (ใช้ 25% ของไม้แบบ 1 ตร.ม.) |  | 1 | กก. | 23.36 | 21.8395 | 21.8395 | 0 | 0 | 0 | 21.8395 |  | 0.93491 | ราคามีแก้ไขตามกระทรวงพาณิชย์ กทม. ธ.ค.67
| งานคอนกรีตโครงสร้าง | [12 empty] | 0.93491
| - | งานคอนกรีตโครงสร้าง 320 ksc. |  | 2 | ลบ.ม. | 2679.9 | 2505.4601 | 5010.9202 | 519 | 485.2173 | 970.4346 | 5981.3547 |  | 0.93491
9.8 | บันได คสล. ST7.1 (ref. dwg A414) | [12 empty] | 0.93491
| งานเหล็กเสริม | [12 empty] | 0.93491
| - | ขนาดเส้นผ่านศูนย์กลาง 9 ม.ม. SR-24 |  | 20 | กก. | 19.6 | 18.3242 | 366.484 | 4.4 | 4.1136 | 82.2719 | 448.7559 |  | 0.93491 | ราคามีแก้ไขตามกระทรวงพาณิชย์ กทม. ธ.ค.67
| - | ขนาดเส้นผ่านศูนย์กลาง 12 ม.ม. SD-50 |  | 18 | กก. | 19.45 | 18.184 | 327.3113 | 3.6 | 3.3657 | 60.582 | 387.8933 |  | 0.93491 | ราคามีแก้ไขตามกระทรวงพาณิชย์ กทม. ธ.ค.67
| - | ขนาดเส้นผ่านศูนย์กลาง 16 ม.ม. SD-50 |  | 30 | กก. | 19.25 | 17.997 | 539.9094 | 3.6 | 3.3657 | 100.9701 | 640.8795 |  | 0.93491 | ราคามีแก้ไขตามกระทรวงพาณิชย์ กทม. ธ.ค.67
| - | ลวดผูกเหล็ก |  | 1.332 | กก. | 27.1 | 25.336 | 33.7476 | 0 | 0 | 0 | 33.7476 |  | 0.93491 | ราคามีแก้ไขตามกระทรวงพาณิชย์ กทม. ธ.ค.67
| งานไม้แบบ | [12 empty] | 0.93491
| - | ไม้แบบ ค้ำยัน นั่งร้าน (อาคาร 4 ชั้นขึ้นไป ใช้ 50%) |  | 2 | ตร.ม. | 245.2 | 229.2395 | 458.4789 | 0 | 0 | 0 | 458.4789 |  | 0.93491
| - | ค่าแรงประกอบและติดตั้งไม้แบบหล่อคอนกรีต (ใช้ 100%) |  | 4 | ตร.ม. | 0 | 0 | 0 | 121 | 113.1239 | 452.4955 | 452.4955 |  | 0.93491
| - | ไม้เคร่า (ใช้ 30% ของไม้แบบ 1 ตร.ม.) |  | 1 | ลบ.ฟ. | 309.42 | 289.2792 | 289.2792 | 0 | 0 | 0 | 289.2792 |  | 0.93491
| - | ตะปู (ใช้ 25% ของไม้แบบ 1 ตร.ม.) |  | 1 | กก. | 23.36 | 21.8395 | 21.8395 | 0 | 0 | 0 | 21.8395 |  | 0.93491 | ราคามีแก้ไขตามกระทรวงพาณิชย์ กทม. ธ.ค.67
| งานคอนกรีตโครงสร้าง | [12 empty] | 0.93491
| - | งานคอนกรีตโครงสร้าง 320 ksc. |  | 1 | ลบ.ม. | 2679.9 | 2505.4601 | 2505.4601 | 519 | 485.2173 | 485.2173 | 2990.6774 |  | 0.93491
9.9 | บันได คสล. ST11 ชั้น 3M (ref. dwg A437 ,S1-902) | [12 empty] | 0.93491
| งานเหล็กเสริม | [12 empty] | 0.93491
| - | ขนาดเส้นผ่านศูนย์กลาง 9 ม.ม. SR-24 |  | 1206 | กก. | 19.6 | 18.3242 | 22098.9825 | 4.4 | 4.1136 | 4960.9961 | 27059.9785 |  | 0.93491 | ราคามีแก้ไขตามกระทรวงพาณิชย์ กทม. ธ.ค.67
| - | ขนาดเส้นผ่านศูนย์กลาง 12 ม.ม. SD-50 |  | 848 | กก. | 19.45 | 18.184 | 15419.9994 | 3.6 | 3.3657 | 2854.0873 | 18274.0866 |  | 0.93491 | ราคามีแก้ไขตามกระทรวงพาณิชย์ กทม. ธ.ค.67
| - | ลวดผูกเหล็ก |  | 37 | กก. | 27.1 | 25.336 | 937.4323 | 0 | 0 | 0 | 937.4323 |  | 0.93491 | ราคามีแก้ไขตามกระทรวงพาณิชย์ กทม. ธ.ค.67
| งานไม้แบบ | [12 empty] | 0.93491
| - | ไม้แบบ ค้ำยัน นั่งร้าน (อาคาร 4 ชั้นขึ้นไป ใช้ 50%) |  | 54 | ตร.ม. | 245.2 | 229.2395 | 12378.9305 | 0 | 0 | 0 | 12378.9305 |  | 0.93491
| - | ค่าแรงประกอบและติดตั้งไม้แบบหล่อคอนกรีต (ใช้ 100%) |  | 107 | ตร.ม. | 0 | 0 | 0 | 121 | 113.1239 | 12104.2545 | 12104.2545 |  | 0.93491
| - | ไม้เคร่า (ใช้ 30% ของไม้แบบ 1 ตร.ม.) |  | 17 | ลบ.ฟ. | 309.42 | 289.2792 | 4917.7472 | 0 | 0 | 0 | 4917.7472 |  | 0.93491
| - | ตะปู (ใช้ 25% ของไม้แบบ 1 ตร.ม.) |  | 14 | กก. | 23.36 | 21.8395 | 305.7523 | 0 | 0 | 0 | 305.7523 |  | 0.93491 | ราคามีแก้ไขตามกระทรวงพาณิชย์ กทม. ธ.ค.67
| งานคอนกรีตโครงสร้าง | [12 empty] | 0.93491
| - | งานคอนกรีตโครงสร้าง 320 ksc. |  | 14 | ลบ.ม. | 2679.9 | 2505.4601 | 35076.4411 | 519 | 485.2173 | 6793.0419 | 41869.4829 |  | 0.93491
0.93491
| รวมราคางานบันไดคอนกรีตเสริมเหล็ก | [10 empty] | 827189.4304 |  | 0.93491
0.93491
10 | งานบันไดโครงสร้างเหล็ก | [12 empty] | 0.93491
10.1 | บันได โครงสร้างเหล็ก ST05 (ref. dwg A419,S1-701) | [12 empty] | 0.93491
| - | WF175x175x7.5x11 mm. -40.2 kg/m (SM520) |  | 965 | กก. | 36.03 | 33.6847 | 32505.7711 | 14 | 13.0887 | 12630.6077 | 45136.3789 |  | 0.93491
| - | C125x65x6x8 mm. |  | 402 | กก. | 24.44 | 22.8492 | 9185.3594 | 14 | 13.0887 | 5261.6625 | 14447.0219 |  | 0.93491
| - | เหล็กกล่อง 100x50x2.3 mm. |  | 186 | กก. | 26.75 | 25.0088 | 4651.635 | 14 | 13.0887 | 2434.5006 | 7086.1355 |  | 0.93491
| - | WF200x100x5.5x8 mm. -21.3 kg/m |  | 512 | กก. | 33.36 | 31.1885 | 15968.5286 | 14 | 13.0887 | 6701.4209 | 22669.9495 |  | 0.93491
| - | WF350x175x7x11 mm. -49.6 kg/m (SM520) |  | 3274 | กก. | 37.71 | 35.2554 | 115426.1221 | 14 | 13.0887 | 42852.4452 | 158278.5674 |  | 0.93491
| - | WF300x150x6.5x9 mm. -36.7 kg/m |  | 2202 | กก. | 33 | 30.852 | 67936.0281 | 14 | 13.0887 | 28821.3453 | 96757.3734 |  | 0.93491
| - | เหล็กกล่อง 50x50x3.2 mm. |  | 3456 | กก. | 26.73 | 24.9901 | 86365.7583 | 14 | 13.0887 | 45234.5909 | 131600.3492 |  | 0.93491
| - | Steel Plate Support |  | 672 | กก. | 24.97 | 23.3447 | 15687.6074 | 14 | 13.0887 | 8795.6149 | 24483.2223 |  | 0.93491
| - | L-Bolt-M16-200L (A325) |  | 60 | ชุด | 85 | 79.4672 | 4768.031 | 25.5 | 23.8402 | 1430.4093 | 6198.4404 |  | 0.93491
| - | DB12-Dowel Support |  | 11 | กก. | 20.7 | 19.3526 | 212.8786 | 3.6 | 3.3657 | 37.0224 | 249.9009 |  | 0.93491
| - | DB20-Dowel Support |  | 281 | กก. | 20.5 | 19.1656 | 5385.5378 | 3.1 | 2.8982 | 814.3984 | 6199.9362 |  | 0.93491
| - | งานสีกันสนิม |  | 602 | ตร.ม. | 28.02 | 26.1961 | 15770.0663 | 30 | 28.0472 | 16884.4393 | 32654.5057 |  | 0.93491
| - | งานสีน้ำมัน |  | 602 | ตร.ม. | 32.32 | 30.2162 | 18190.1693 | 35 | 32.7218 | 19698.5126 | 37888.6819 |  | 0.93491 | ราคามีแก้ไขตามกระทรวงพาณิชย์ กทม. ธ.ค.67
| - | งานทาสีกันไฟ Fireproof Coating ความหนาไม่น้อยกว่า 500 ไมครอน |  | 602 | ตร.ม. | 130 | 121.538 | 73165.9038 | 30 | 28.0472 | 16884.4393 | 90050.3431 |  | 0.93491
10.2 | บันได ST08 ห้องเก็บหนังสือ (ref. dwg A422 ,S1-703) | [12 empty] | 0.93491
| - | WF-125x125x6.5x9-23.8 kg/m. |  | 143 | กก. | 31.66 | 29.5992 | 4232.684 | 14 | 13.0887 | 1871.6859 | 6104.3699 |  | 0.93491
| - | RQ-200x100x4.5-20.1 kg/m. |  | 242 | กก. | 28.09 | 26.2616 | 6355.2992 | 14 | 13.0887 | 3167.4685 | 9522.7677 |  | 0.93491
| - | C-100x50x5x7.5 mm. -9.36 kg/m |  | 57 | กก. | 22.85 | 21.3626 | 1217.671 | 14 | 13.0887 | 746.0566 | 1963.7276 |  | 0.93491
| - | Steel Plate Stair Case 3.2 mm. THK. |  | 277 | กก. | 25.82 | 24.1393 | 6686.5932 | 14 | 13.0887 | 3625.5734 | 10312.1666 |  | 0.93491
| - | Steel Plate Support |  | 17 | กก. | 24.97 | 23.3447 | 396.8591 | 14 | 13.0887 | 222.5081 | 619.3672 |  | 0.93491
| - | L-Bolt-M12-300L (A325) |  | 22 | ชุด | 58 | 54.2247 | 1192.9427 | 17.4 | 16.2674 | 357.8828 | 1550.8255 |  | 0.93491
| - | งานสีกันสนิม |  | 32 | ตร.ม. | 28.02 | 26.1961 | 838.276 | 30 | 28.0472 | 897.5117 | 1735.7877 |  | 0.93491
| - | งานสีน้ำมัน |  | 32 | ตร.ม. | 32.32 | 30.2162 | 966.9193 | 35 | 32.7218 | 1047.097 | 2014.0163 |  | 0.93491 | ราคามีแก้ไขตามกระทรวงพาณิชย์ กทม. ธ.ค.67
| - | งานทาสีกันไฟ Fireproof Coating ความหนาไม่น้อยกว่า 500 ไมครอน |  | 32 | ตร.ม. | 130 | 121.538 | 3889.2175 | 30 | 28.0472 | 897.5117 | 4786.7292 |  | 0.93491
10.3 | บันได ST09 (ref. dwg A423-A424 ,S1-703) | [12 empty] | 0.93491
| - | WF-250x250x9x14 mm.-72.4 kg/m. |  | 1738 | กก. | 31.66 | 29.5992 | 51443.3901 | 14 | 13.0887 | 22748.1826 | 74191.5727 |  | 0.93491
| - | Steel Plate Support |  | 145 | กก | 24.97 | 23.3447 | 3384.9748 | 14 | 13.0887 | 1897.8633 | 5282.8382 |  | 0.93491
| - | J-Bolt-M20-350L (A325) |  | 48 | ชุด | 143 | 133.6919 | 6417.2088 | 42.9 | 40.1076 | 1925.1627 | 8342.3715 |  | 0.93491
| - | งานสีกันสนิม |  | 137 | ตร.ม. | 28.02 | 26.1961 | 3588.8689 | 30 | 28.0472 | 3842.4721 | 7431.341 |  | 0.93491
| - | งานสีน้ำมัน |  | 137 | ตร.ม. | 32.32 | 30.2162 | 4139.6232 | 35 | 32.7218 | 4482.8841 | 8622.5073 |  | 0.93491 | ราคามีแก้ไขตามกระทรวงพาณิชย์ กทม. ธ.ค.67
| - | งานทาสีกันไฟ Fireproof Coating ความหนาไม่น้อยกว่า 500 ไมครอน |  | 137 | ตร.ม. | 130 | 121.538 | 16650.7123 | 30 | 28.0472 | 3842.4721 | 20493.1844 |  | 0.93491
10.4 | บันไดเวียน ST10 (ref. dwg S1-704) | [12 empty] | 0.93491
| - | Pipe 200x6 mm. -28.71 kg/m |  | 107 | กก. | 28.3 | 26.4579 | 2830.9951 | 14 | 13.0887 | 1400.4923 | 4231.4873 |  | 0.93491
| - | Steel Plate Support |  | 19.7 | กก. | 27.31 | 25.5323 | 502.9871 | 14 | 13.0887 | 257.8476 | 760.8347 |  | 0.93491
| - | DB12-Dowel Support |  | 2.9 | กก. | 20.7 | 19.3526 | 56.1225 | 3.6 | 3.3657 | 9.7604 | 65.883 |  | 0.93491
| - | DB20-Dowel Support |  | 14.8 | กก | 20.5 | 19.1656 | 283.6511 | 3.1 | 2.8982 | 42.8936 | 326.5447 |  | 0.93491
| - | งานสีกันสนิม |  | 184 | ตร.ม. | 28.02 | 26.1961 | 4820.0867 | 30 | 28.0472 | 5160.6924 | 9980.7791 |  | 0.93491
| - | งานสีน้ำมัน |  | 184 | ตร.ม. | 32.32 | 30.2162 | 5559.786 | 35 | 32.7218 | 6020.8078 | 11580.5938 |  | 0.93491 | ราคามีแก้ไขตามกระทรวงพาณิชย์ กทม. ธ.ค.67
| - | งานทาสีกันไฟ Fireproof Coating ความหนาไม่น้อยกว่า 500 ไมครอน |  | 184 | ตร.ม. | 130 | 121.538 | 22363.0005 | 30 | 28.0472 | 5160.6924 | 27523.6929 |  | 0.93491
10.5 | ทางเชื่อม ST10 (ref. dwg S1-704) | [12 empty] | 0.93491
| - | Pipe 200x6 mm. -28.71 kg/m |  | 70 | กก. | 28.3 | 26.4579 | 1852.0528 | 14 | 13.0887 | 916.2099 | 2768.2627 |  | 0.93491
| - | เหล็กกล่อง 150x50x6 mm. |  | 338 | กก. | 29.49 | 27.5704 | 9318.8081 | 14 | 13.0887 | 4423.9849 | 13742.793 |  | 0.93491
| - | เหล็กกล่อง 200x100x6 mm. |  | 634 | กก. | 28.3 | 26.4579 | 16774.3072 | 14 | 13.0887 | 8298.2438 | 25072.551 |  | 0.93491
| - | Steel Plate Support |  | 26.2 | กก. | 27.31 | 25.5323 | 668.9473 | 14 | 13.0887 | 342.9243 | 1011.8715 |  | 0.93491
| - | DB12-Dowel Support |  | 8.6 | กก. | 20.7 | 19.3526 | 166.4323 | 3.6 | 3.3657 | 28.9448 | 195.3771 |  | 0.93491
| - | DB20-Dowel Support |  | 14.8 | กก | 20.5 | 19.1656 | 283.6511 | 3.1 | 2.8982 | 42.8936 | 326.5447 |  | 0.93491
| - | งานสีกันสนิม |  | 33 | ตร.ม. | 28.02 | 26.1961 | 864.4721 | 30 | 28.0472 | 925.559 | 1790.031 |  | 0.93491
| - | งานสีน้ำมัน |  | 33 | ตร.ม. | 32.32 | 30.2162 | 997.1355 | 35 | 32.7218 | 1079.8188 | 2076.9543 |  | 0.93491 | ราคามีแก้ไขตามกระทรวงพาณิชย์ กทม. ธ.ค.67
| - | งานทาสีกันไฟ Fireproof Coating ความหนาไม่น้อยกว่า 500 ไมครอน |  | 33 | ตร.ม. | 130 | 121.538 | 4010.7555 | 30 | 28.0472 | 925.559 | 4936.3145 |  | 0.93491
10.6 | บันได Urban void (ref. dwg S1-1002) | [12 empty] | 0.93491
| - | เหล็กกล่อง-50x50x3.2 mm. |  | 1674 | กก. | 26.73 | 24.9901 | 41833.4142 | 12 | 11.2189 | 18780.4328 | 60613.847 |  | 0.93491
| - | เหล็กกล่อง-100x50x3.2 mm. |  | 7698 | กก. | 26.54 | 24.8125 | 191006.3137 | 12 | 11.2189 | 86363.0657 | 277369.3795 |  | 0.93491
| - | เหล็กกล่อง-100x100x3.2 mm. |  | 1029 | กก. | 26.74 | 24.9994 | 25724.425 | 12 | 11.2189 | 11544.2446 | 37268.6695 |  | 0.93491
| - | Steel Plate Support |  | 237 | กก. | 24.97 | 23.3447 | 5532.683 | 12 | 11.2189 | 2658.8785 | 8191.5615 |  | 0.93491
| - | Bolt-M10-90L (HAS/RE500) |  | 1168 | ชุด | 24.6 | 22.9987 | 26862.5259 | 7.38 | 6.8996 | 8058.7578 | 34921.2837 |  | 0.93491
| - | งานสีกันสนิม |  | 1399 | ตร.ม. | 28.02 | 26.1961 | 36648.3767 | 30 | 28.0472 | 39238.0907 | 75886.4675 |  | 0.93491
| - | งานสีน้ำมัน |  | 1399 | ตร.ม. | 32.32 | 30.2162 | 42272.5031 | 35 | 32.7218 | 45777.7725 | 88050.2756 |  | 0.93491 | ราคามีแก้ไขตามกระทรวงพาณิชย์ กทม. ธ.ค.67
| - | งานทาสีกันไฟ Fireproof Coating ความหนาไม่น้อยกว่า 500 ไมครอน |  | 1399 | ตร.ม. | 130 | 121.538 | 170031.7265 | 30 | 28.0472 | 39238.0907 | 209269.8172 |  | 0.93491
10.7 | บันได Auditorium (ref. dwg S1-1301) | [12 empty] | 0.93491
| - | เหล็กกล่อง-50x50x2.3 mm. |  | 1243 | กก. | 26.54 | 24.8125 | 30841.8872 | 12 | 11.2189 | 13945.0884 | 44786.9757 |  | 0.93491
| - | เหล็กกล่อง-100x50x3.2 mm. |  | 3239 | กก. | 26.54 | 24.8125 | 80367.5565 | 12 | 11.2189 | 36338.006 | 116705.5625 |  | 0.93491
| - | Steel Plate Support |  | 135 | กก. | 24.97 | 23.3447 | 3151.5283 | 12 | 11.2189 | 1514.551 | 4666.0793 |  | 0.93491
| - | Bolt-M10-90L (HAS/RE500) |  | 660 | ชุด | 24.6 | 22.9987 | 15179.1671 | 7.38 | 6.8996 | 4553.7501 | 19732.9172 |  | 0.93491
| - | งานสีกันสนิม |  | 215 | ตร.ม. | 28.02 | 26.1961 | 5632.1665 | 30 | 28.0472 | 6030.1569 | 11662.3235 |  | 0.93491
| - | งานสีน้ำมัน |  | 215 | ตร.ม. | 32.32 | 30.2162 | 6496.489 | 35 | 32.7218 | 7035.1831 | 13531.6721 |  | 0.93491 | ราคามีแก้ไขตามกระทรวงพาณิชย์ กทม. ธ.ค.67
0.93491
| รวมราคางานบันไดโครงสร้างเหล็ก | [10 empty] | 1945721.7262 |  | 0.93491
0.93491
11 | โครงสร้าง Support furniture | [12 empty] | 0.93491
11.1 | งานเหล็กโครงสร้าง Support furniture | [12 empty] | 0.93491
| - | CH-100x50x5x7.5 |  | 10.45 | กก. | 22.85 | 21.3626 | 223.2397 | 14 | 13.0887 | 136.777 | 360.0167 |  | 0.93491
| - | WF200x200x8x12 |  | 65.55 | กก. | 31.66 | 29.5992 | 1940.2268 | 14 | 13.0887 | 857.9651 | 2798.1919 |  | 0.93491
| - | PIPE-60.5x2.3 |  | 340.1 | กก. | 24.14 | 22.5687 | 7675.6082 | 14 | 13.0887 | 4451.4712 | 12127.0793 |  | 0.93491 | ราคามีแก้ไขตามกระทรวงพาณิชย์ กทม. ธ.ค.67
| - | TUBE-100x50x3.2 |  | 281.2 | กก. | 26.54 | 24.8125 | 6977.2636 | 14 | 13.0887 | 3680.546 | 10657.8096 |  | 0.93491
| - | TUBE-125x50x4.5mm |  | 468.35 | กก. | 27.89 | 26.0746 | 12212.0321 | 14 | 13.0887 | 6130.0986 | 18342.1307 |  | 0.93491
| - | TUBE-100x50x2.3 |  | 856 | กก. | 26.75 | 25.0088 | 21407.5245 | 14 | 13.0887 | 11203.938 | 32611.4625 |  | 0.93491
| - | Steel Plate Support + Bolt/Dowel |  | 16761.8 | กก. | 27.2 | 25.4295 | 426244.1743 | 14 | 13.0887 | 219390.3838 | 645634.5581 |  | 0.93491
| - | งานสีกันสนิม |  | 788.5 | ตร.ม. | 28.02 | 26.1961 | 20655.6434 | 30 | 28.0472 | 22115.2499 | 42770.8932 |  | 0.93491
| - | งานสีน้ำมัน |  | 788.5 | ตร.ม. | 32.32 | 30.2162 | 23825.4958 | 35 | 32.7218 | 25801.1248 | 49626.6207 |  | 0.93491 | ราคามีแก้ไขตามกระทรวงพาณิชย์ กทม. ธ.ค.67
| รวมราคางานโครงสร้าง Support furniture | [10 empty] | 814928.7628

## RKCA1_Ele
ชื่อโครงการ |  | โครงการจัดตั้งศูนย์การเรียนรู้แห่งชาติ OKMD : OKMD National Knowledge Center (Ratchadamnoen Center 1 และ 2) | [5 empty] | หมวดงาน | หมวดงาน | งานระบบสุขาภิบาลและดับเพลิง (RKCA 1)
สถานที่ก่อสร้าง |  | แขวงตลาดยอด เขตพระนคร กรุงเทพมหานคร | [5 empty] | เมื่อวันที่ | เมื่อวันที่ | 16 กรกฎาคม 2568
คำนวณราคากลางโดย |  | คณะกรรมการกำหนดราคากลาง
ลำดับ | รายการ |  | จำนวน | หน่วย | ราคาวัสดุสิ่งของ |  |  | ค่าแรงงาน |  |  | รวมค่าวัสดุ | หมายเหตุ
[5 empty] | ราคา/หน่วย | ราคา/หน่วย | จำนวนเงิน | ราคา/หน่วย | ราคา/หน่วย | จำนวนเงิน | และแรงงาน
สรุปราคาค่าก่อสร้างงานระบบไฟฟ้าและสื่อสาร
อาคาร Ratchadamnoen Center 1
1 | ระบบไฟฟ้าแรงสูง |  | 1 | งาน |  |  | 3571854.5248 |  |  | 237737.7673 | 3809592.2921 |  | 3809592.2921 | 4074831 | 0
2 | งานอุปกรณ์ติดตั้งหม้อแปลงไฟฟ้า |  | 1 | งาน |  |  | 37396.3219 |  |  | 56094.4828 | 93490.8047 |  | 93490.8047 | 100000 | 0
3 | งานอุปกรณ์ติดตั้งเครื่องกำเนิดไฟฟ้าสำรอง |  | 1 | งาน |  |  | 283342.5818 |  |  | 9349.0805 | 292691.6623 |  | 292691.6623 | 313070 | 0
4 | งานอุปกรณ์ติดตั้งเครื่องจ่ายไฟแบบต่อเนื่อง UPS |  | 1 | งาน |  |  | 1332243.967 |  |  | 11218.8966 | 1343462.8635 |  | 1343462.8635 | 1437000 | 0
5 | ตู้ไฟฟ้า |  | 1 | งาน |  |  | 6719742.3206 |  |  | 209690.5259 | 6929432.8465 |  | 6929432.8465 | 7411887.05 | 0
6 | สายไฟฟ้า |  | 1 | งาน |  |  | 11523544.7363 |  |  | 2882715.3407 | 14406260.077 |  | 14406260.0668 | 15409280.21 | 0.010234
7 | ท่อและรางเดินสายไฟฟ้า |  | 1 | งาน |  |  | 6246690.3856 |  |  | 2305984.6173 | 8552675.0029 |  | 8552675.002 | 9148145.67 | 0.00093491
8 | ดวงโคมไฟฟ้า |  | 1 | งาน |  |  | 24481952.0973 |  |  | 1153765.183 | 25635717.2802 |  | 25635717.2773 | 27420576.13 | 0.0029356
9 | แสงสว่างฉุกเฉิน และป้ายทางออกฉุกเฉิน |  | 1 | งาน |  |  | 477146.4022 |  |  | 42358.0285 | 519504.4307 |  | 519504.4307 | 555674.36 | 0
10 | สวิตช์ เต้ารับไฟฟ้า |  | 1 | งาน |  |  | 550802.9457 |  |  | 229861.7279 | 780664.6736 |  | 780664.6736 | 835017.6 | 0
11 | ระบบการต่อลงดิน และการป้องกันฟ้าผ่า |  | 1 | งาน |  |  | 1048308.6535 |  |  | 151413.0328 | 1199721.6862 |  | 1199721.6862 | 1283251 | 0
12 | ระบบป้องกันไฟลาม |  | 1 | งาน |  |  | 420708.6211 |  |  | 56094.4828 | 476803.104 |  | 476803.104 | 510000 | 0
13 | ระบบควบคุมไฟฟ้าแสงสว่าง |  | 1 | งาน |  |  | 1861265.799 |  |  | 110562.2256 | 1971828.0246 |  | 1971828.0246 | 2109114.4 | 0
14 | ระบบเสียงประกาศ |  | 1 | งาน |  |  | 5073142.9311 |  |  | 394120.0291 | 5467262.9601 |  | 5467262.9226 | 5847915.14 | 0.037583
15 | ระบบแจ้งเหตุเพลิงไหม้ |  | 1 | งาน |  |  | 2319862.1638 |  |  | 690369.3191 | 3010231.4829 |  | 3010231.4489 | 3219815.53 | 0.034077
16 | ระบบกล้องวงจรปิด |  | 1 | งาน |  |  | 5181020.3663 |  |  | 408122.1854 | 5589142.5518 |  | 5589142.6402 | 5978280.6 | -0.088397
17 | ระบบคอมพิวเตอร์ |  | 1 | งาน |  |  | 2278030.0758 |  |  | 1015526.6455 | 3293556.7213 |  | 3293556.7162 | 3522867.01 | 0.005142
18 | ระบบบริหารจัดการอาคาร |  | 1 | งาน |  |  | 3250040.4769 |  |  | 891995.7676 | 4142036.2445 |  | 4142036.2445 | 4430421 | 0
19 | ระบบบริหารจัดการจอดรถ (Smart parking) |  | 1 | งาน |  |  | 1552695.2845 |  |  | 623583.6673 | 2176278.9518 |  | 2176278.9518 | 2327800 | 0
20 | ระบบประตูอัตโนมัติ (Access control system) |  | 1 | งาน |  |  | 2959357.932 |  |  | 1277458.3554 | 4236816.2874 |  | 4236816.2874 | 4531800 | 0
21 | ระบบ Smart Booking & Desk booking |  | 1 | งาน |  |  | 799533.3618 |  |  | 656492.4306 | 1456025.7924 |  | 1456025.7924 | 1557400 | 0
22 | ระบบตรวจนับคน (People Counting) |  | 1 | งาน |  |  | 217459.6117 |  |  | 207175.6232 | 424635.2349 |  | 424635.2349 | 454200 | 0
23 | ค่าขยายเขตการไฟฟ้า |  | 1 | งาน |  |  | 0 |  |  | 962955.2884 | 962955.2884 |  | 962955.2884 | 1030000 | 0
| รวมราคาค่าก่อสร้างงานระบบไฟฟ้าและสื่อสาร | [5 empty] | 82186141.5606 |  |  | 14584644.7034 | 96770786.264 |  | 96770786.2615 | 103508346.7 | 0.0025105
1 | ระบบไฟฟ้าแรงสูง
1.1 | สายไฟฟ้าแรงสูง (HV Cable)
สายไฟแรงสูงชนิด CU XLPE Cable 1C 12/20kV (24kV)
| - | 70 มม2 | 169 | ม. | 597 | 558.1401 | 94325.6776 | 90 | 84.1417 | 14219.9514 | 108545.629 |  | 0.93491
| - | 240 มม2 | 274 | ม. | 1325 | 1238.7532 | 339418.3665 | 155 | 144.9107 | 39705.5448 | 379123.9112 |  | 0.93491
1.2 | ท่อร้อยสายไฟฟ้าชนิด IMC | [11 empty] | 0.93491
| - | 100 มม. Ø | 57 | ม. | 934 | 873.2041 | 49772.6346 | 95 | 88.8163 | 5062.5271 | 54835.1617 |  | 0.93491
1.3 | HDPE w/ Concrete Encased (Ductbank 2x2) |  | 30 | ม. | 4500 | 4207.0862 | 126212.5863 | 1200 | 1121.8897 | 33656.6897 | 159869.276 |  | 0.93491
1.4 | Manhole (TypeA3) |  | 1 | ชุด | 158460 | 148145.5291 | 148145.5291 | 35195 | 32904.0887 | 32904.0887 | 181049.6178 |  | 0.93491
1.5 | RMU. : 2 IN - 2 OUT |  | 2 | ชุด | 563550 | 526867.4299 | 1053734.8598 | 20000 | 18698.1609 | 37396.3219 | 1091131.1817 |  | 0.93491
1.6 | RMU. : 2 IN - 1 OUT |  | 2 | ชุด | 411400 | 384621.1705 | 769242.3411 | 20000 | 18698.1609 | 37396.3219 | 806638.663 |  | 0.93491
1.7 | Outdoor Enclosure for Ring Main Unit With Meetering MEA. 24 kV |  | 2 | ชุด | 450000 | 420708.6211 | 841417.2423 | 20000 | 18698.1609 | 37396.3219 | 878813.5642 |  | 0.93491
1.8 | Cable Trench |  | 4 | ชุด | 40000 | 37396.3219 | 149585.2875 |  | 0 | 0 | 149585.2875 |  | 0.93491
| รวมรายการที่ 1 | [5 empty] | 3571854.5248 |  |  | 237737.7673 | 3809592.2921 |  | 0.93491
2 | งานอุปกรณ์ติดตั้งหม้อแปลงไฟฟ้า | [11 empty] | 0.93491
2.1 | Dry Type Transformer 1,250 kVA 24 kV |  | 2 | ชุด | 0 |  | 0 | 30000 | 28047.2414 | 56094.4828 | 56094.4828 |  | 0.93491
2.2 | Concrete Foundation |  | 2 | ชุด | 20000 | 18698.1609 | 37396.3219 |  |  | 0 | 37396.3219 |  | 0.93491
| รวมรายการที่ 2 | [5 empty] | 37396.3219 |  |  | 56094.4828 | 93490.8047 |  | 0.93491
3 | งานอุปกรณ์ติดตั้งเครื่องกำเนิดไฟฟ้าสำรอง | [11 empty] | 0.93491
3.1 | Generator Set 500 kVA 0.8PF Prime Rating |  | 1 | ชุด | 0 |  | 0 | 10000 | 9349.0805 | 9349.0805 | 9349.0805 |  | 0.93491
3.2 | Generator Control Panel |  | 1 | ชุด | 33070 | 30917.4091 | 30917.4091 | 0 |  | 0 | 30917.4091 |  | 0.93491
| - | CB, 3P 800AT/800AF, 3P, IC ≥ 45 kA | 1 | ชุด | INC. | INC. | [6 empty] | 0.93491
| - | Cubicle w/ Busbar & Accessories | 1 | ชุด | INC. | INC. | [6 empty] | 0.93491
3.3 | Day Tank |  | 1 | ชุด | [5 empty] | 0 | 0 |  | 0.93491
3.4 | Air Intake Louve,Sound Attenuator |  | 1 | ชุด | 130000 | 121538.0461 | 121538.0461 |  |  | 0 | 121538.0461 |  | 0.93491
3.5 | Sound Proof Wall |  | 100 | ตรม. | 1200 | 1121.8897 | 112188.9656 |  |  | 0 | 112188.9656 |  | 0.93491
3.6 | Concrete Foundation |  | 1 | ชุด | 20000 | 18698.1609 | 18698.1609 |  |  | 0 | 18698.1609 |  | 0.93491
| รวมรายการที่ 3 | [5 empty] | 283342.5818 |  |  | 9349.0805 | 292691.6623 |  | 0.93491
4 | งานอุปกรณ์ติดตั้งเครื่องจ่ายไฟแบบต่อเนื่อง UPS | [11 empty] | 0.93491
4.1 | Uninterruptible Power Supply 150 kVA Modilar Type |  | 1 | ชุด | 1393000 | 1302326.9095 | 1302326.9095 | 10000 | 9349.0805 | 9349.0805 | 1311675.9899 |  | 0.93491
4.2 | Battery Backup Time 15 min. |  | 1 | ชุด | INC. | INC. |  | 0 |  | 0 |  |  | 0.93491
4.3 | Communacation Module |  | 1 | ชุด | 12000 | 11218.8966 | 11218.8966 | 2000 | 1869.8161 | 1869.8161 | 13088.7127 |  | 0.93491
4.4 | Concrete Foundation |  | 1 | ชุด | 20000 | 18698.1609 | 18698.1609 |  |  | 0 | 18698.1609 |  | 0.93491
| รวมรายการที่ 4 | [5 empty] | 1332243.967 |  |  | 11218.8966 | 1343462.8635 |  | 0.93491
0.93491
5 | ตู้ไฟฟ้า | [11 empty] | 0.93491
5.1 | Main Distribution Board | [11 empty] | 0.93491
5.1.1 | MDB01-TIE-MDB02 |  | 1 | งาน | 3995144.8 | 3735093.0225 | 3735093.0225 | 50000 | 46745.4023 | 46745.4023 | 3781838.4248 |  | 0.93491
| - | MDB01 ประกอบด้วย | [10 empty] | 0.93491
|  | - Cubicle w/ Busbar , Metering & Acc. | 1 | ชุด | INC. | INC. | [6 empty] | 0.93491
|  | - Digital Power Meter | 1 | ชุด | INC. | INC. | [6 empty] | 0.93491
|  | - Digital Meter | 2 | ชุด | INC. | INC. | [6 empty] | 0.93491
|  | - MCCB 50AT/100AF 3P | 1 | ชุด | INC. | INC. | [6 empty] | 0.93491
|  | - MCCB 100AT/100AF 3P | 1 | ชุด | INC. | INC. | [6 empty] | 0.93491
|  | - MCCB 200AT/250AF 3P | 1 | ชุด | INC. | INC. | [6 empty] | 0.93491
|  | - MCCB 630AT/630AF 3P | 1 | ชุด | INC. | INC. | [6 empty] | 0.93491
|  | - ACB 1000AT/1000AF 3P | 2 | ชุด | INC. | INC. | [6 empty] | 0.93491
|  | - ACB 2000AT/2000AF 3P | 1 | ชุด | INC. | INC. | [6 empty] | 0.93491
|  | - ACB 2500AT/2500AF 3P | 1 | ชุด | INC. | INC. | [6 empty] | 0.93491
|  | - ACB 2500AT/2500AF 3P (TIE) | 1 | ชุด | INC. | INC. | [6 empty] | 0.93491
| - | CAP01 ประกอบด้วย | [10 empty] | 0.93491
|  | - Fuse 100 A. w/Base | 12 | ชุด | INC. | INC. | [6 empty] | 0.93491
|  | - Magnetic Contector 100 A. | 12 | ชุด | INC. | INC. | [6 empty] | 0.93491
|  | - Capacitor Bank 50 KVA. (525 V.) | 12 | ชุด | INC. | INC. | [6 empty] | 0.93491
|  | - Cubicle w/ Busbar , Metering & Acc. | 1 | ชุด | INC. | INC. | [6 empty] | 0.93491
| - | MDB02 ประกอบด้วย | [10 empty] | 0.93491
|  | - Cubicle w/ Busbar , Metering & Acc. | 1 | ชุด | INC. | INC. | [6 empty] | 0.93491
|  | - Digital Power Meter | 1 | ชุด | INC. | INC. | [6 empty] | 0.93491
|  | - Digital Meter | 3 | ชุด | INC. | INC. | [6 empty] | 0.93491
|  | - MCCB 50AT/100AF 3P | 1 | ชุด | INC. | INC. | [6 empty] | 0.93491
|  | - MCCB 100AT/100AF 3P | 1 | ชุด | INC. | INC. | [6 empty] | 0.93491
|  | - MCCB 200AT/250AF 3P | 1 | ชุด | INC. | INC. | [6 empty] | 0.93491
|  | - MCCB 630AT/630AF 3P | 1 | ชุด | INC. | INC. | [6 empty] | 0.93491
|  | - MCCB 800AT/800AF 3P | 1 | ชุด | INC. | INC. | [6 empty] | 0.93491
|  | - MCCB 1000AT/1000AF 3P | 2 | ชุด | INC. | INC. | [6 empty] | 0.93491
|  | - MCCB 1250AT/1250AF 3P | 1 | ชุด | INC. | INC. | [6 empty] | 0.93491
| - | CAP01 ประกอบด้วย | [10 empty] | 0.93491
|  | - Fuse 100 A. w/Base | 12 | ชุด | INC. | INC. | [6 empty] | 0.93491
|  | - Magnetic Contector 100 A. | 12 | ชุด | INC. | INC. | [6 empty] | 0.93491
|  | - Capacitor Bank 50 KVA. (525 V.) | 12 | ชุด | INC. | INC. | [6 empty] | 0.93491
|  | - Cubicle w/ Busbar , Metering & Acc. | 1 | ชุด | INC. | INC. | [6 empty] | 0.93491
| - | Connection Busbar | [10 empty] | 0.93491
|  | - Connection Busbar to ACB 2000A | 1 | ชุด | 97710 | 91349.8653 | 91349.8653 | 0 |  | 0 | 91349.8653 |  | 0.93491
|  | - Connection Busbar to ACB 1250A | 1 | ชุด | 60360 | 56431.0497 | 56431.0497 | 0 |  | 0 | 56431.0497 |  | 0.93491
|  | - Connection Busbar to ACB 1000A | 2 | ชุด | 57950 | 54177.9213 | 108355.8426 | 0 |  | 0 | 108355.8426 |  | 0.93491
0.93491
5.1.2 | EMDB |  | 1 | ชุด | 793848.8 | 742175.6312 | 742175.6312 | 30000 | 28047.2414 | 28047.2414 | 770222.8726 |  | 0.93491
| CB, IC ≥ 50 kA ประกอบด้วย | [11 empty] | 0.93491
| - | 3P 30A | 1 | ชุด | INC. | INC. | [6 empty] | 0.93491
| - | 3P 50A | 6 | ชุด | INC. | INC. | [6 empty] | 0.93491
| - | 3P 60A | 1 | ชุด | INC. | INC. | [6 empty] | 0.93491
| - | 3P 100A | 2 | ชุด | INC. | INC. | [6 empty] | 0.93491
| - | 3P 125A | 2 | ชุด | INC. | INC. | [6 empty] | 0.93491
| - | 3P 160A | 1 | ชุด | INC. | INC. | [6 empty] | 0.93491
| - | 3P 300A | 2 | ชุด | INC. | INC. | [6 empty] | 0.93491
| - | 3P 800A | 1 | ชุด | INC. | INC. | [6 empty] | 0.93491
| ATS, 800A, 3P With Control |  | 1 | ชุด |  |  |  | 0 |  | 0 | 0 |  | 0.93491
| Digital Meter |  | 15 | ชุด | INC. | INC. | [6 empty] | 0.93491
| ตู้ไฟฟ้า,อุปกรณ์เครื่องวัด และอุปกรณ์ประกอบ (Metering) |  | 1 | ชุด | INC. | INC. | [6 empty] | 0.93491
| (Cubicle w/ Busbar , Metering & Acc.) | [11 empty] | 0.93491
5.2 | Distribution Board and Digital Meter | [11 empty] | 0.93491
| - | AMCC1 | 1 | ชุด | By HVAC | [7 empty] | 0.93491
| - | AMCC2 | 1 | ชุด | By HVAC | [7 empty] | 0.93491
| - | C1-BDB1 | 1 | ชุด | 47501.6 | 44409.6281 | 44409.6281 | 3000 | 2804.7241 | 2804.7241 | 47214.3522 |  | 0.93491
| - | C1-1DB1 | 1 | ชุด | 51790.4 | 48419.2617 | 48419.2617 | 3000 | 2804.7241 | 2804.7241 | 51223.9859 |  | 0.93491
| - | C1-2DB1 | 1 | ชุด | 39936 | 37336.4878 | 37336.4878 | 3000 | 2804.7241 | 2804.7241 | 40141.2119 |  | 0.93491
| - | C1-3DB1 | 1 | ชุด | 39936 | 37336.4878 | 37336.4878 | 3000 | 2804.7241 | 2804.7241 | 40141.2119 |  | 0.93491
| - | C2-BDB1 | 1 | ชุด | 47338.4 | 44257.0511 | 44257.0511 | 3000 | 2804.7241 | 2804.7241 | 47061.7752 |  | 0.93491
| - | C2-1DB1 | 1 | ชุด | 47372.8 | 44289.2119 | 44289.2119 | 3000 | 2804.7241 | 2804.7241 | 47093.9361 |  | 0.93491
| - | C2-2DB1 | 1 | ชุด | 39936 | 37336.4878 | 37336.4878 | 3000 | 2804.7241 | 2804.7241 | 40141.2119 |  | 0.93491
| - | C2-3DB1 | 1 | ชุด | 39936 | 37336.4878 | 37336.4878 | 3000 | 2804.7241 | 2804.7241 | 40141.2119 |  | 0.93491
5.3 | Essential Distribution board | [5 empty] | 0 | [5 empty] | 0.93491
| - | Smoke Exhuaust | 1 | ชุด | By HVAC | By HVAC | [6 empty] | 0.93491
| - | Pressurized Fan | 1 | ชุด | By HVAC | By HVAC | [6 empty] | 0.93491
| - | SMCC1 | 1 | ชุด | By SN | By SN | [6 empty] | 0.93491
| - | Lift | 3 | ชุด | 50000 | 46745.4023 | 140236.207 | 3000 | 2804.7241 | 8414.1724 | 148650.3795 |  | 0.93491
| - | C1-EDB1 | 1 | ชุด | 35738.4 | 33412.1177 | 33412.1177 | 3000 | 2804.7241 | 2804.7241 | 36216.8419 |  | 0.93491
| - | C2-EDB1 | 1 | ชุด | 35629.6 | 33310.3998 | 33310.3998 | 3000 | 2804.7241 | 2804.7241 | 36115.1239 |  | 0.93491
| - | C1-E1DB1 | 1 | ชุด | 34453.6 | 32210.9479 | 32210.9479 | 3000 | 2804.7241 | 2804.7241 | 35015.672 |  | 0.93491
| - | C2-E1DB1 | 1 | ชุด | 35575.2 | 33259.5408 | 33259.5408 | 3000 | 2804.7241 | 2804.7241 | 36064.2649 |  | 0.93491
| - | C1-E2DB1 | 1 | ชุด | 35738.4 | 33412.1177 | 33412.1177 | 3000 | 2804.7241 | 2804.7241 | 36216.8419 |  | 0.93491
| - | C2-E2DB1 | 1 | ชุด | 35738.4 | 33412.1177 | 33412.1177 | 3000 | 2804.7241 | 2804.7241 | 36216.8419 |  | 0.93491
| - | C1-E3DB1 | 1 | ชุด | 35738.4 | 33412.1177 | 33412.1177 | 3000 | 2804.7241 | 2804.7241 | 36216.8419 |  | 0.93491
| - | C2-E3DB1 | 1 | ชุด | 35738.4 | 33412.1177 | 33412.1177 | 3000 | 2804.7241 | 2804.7241 | 36216.8419 |  | 0.93491
| - | IN-UPS | 1 | ชุด | 49576 | 46349.0013 | 46349.0013 | 3000 | 2804.7241 | 2804.7241 | 49153.7255 |  | 0.93491
| - | UPD | 1 | ชุด | 77223.2 | 72196.5911 | 72196.5911 | 3000 | 2804.7241 | 2804.7241 | 75001.3152 |  | 0.93491
0.93491
5.4 | Panel Board | [11 empty] | 0.93491
| C1-EBP1 | [11 empty] | 0.93491
| - | LP WITH MAIN CB 30AT/100AF 3P IC > 25KA CCT 42 | 1 | ชุด | 13182 | 12323.9579 | 12323.9579 | 500 | 467.454 | 467.454 | 12791.4119 |  | 0.93491
|  | CB 16A1P IC = 6KA | 15 | ชุด | 168.35 | 157.3918 | 2360.8765 | 0 |  | 0 | 2360.8765 |  | 0.93491
|  | CB 20A1P IC = 6KA | 6 | ชุด | 168.35 | 157.3918 | 944.3506 | 0 |  | 0 | 944.3506 |  | 0.93491
|  | RCBO 20A 1P IC = 6KA | 3 | ชุด | 1716 | 1604.3022 | 4812.9066 | 0 |  | 0 | 4812.9066 |  | 0.93491
| C2-EBP1 | [11 empty] | 0.93491
| - | LP WITH MAIN CB 30AT/100AF 3P IC > 25KA CCT 30 | 1 | ชุด | 13826 | 12926.0387 | 12926.0387 | 500 | 467.454 | 467.454 | 13393.4927 |  | 0.93491
|  | CB 16A1P IC = 6KA | 10 | ชุด | 168.35 | 157.3918 | 1573.9177 | 0 |  | 0 | 1573.9177 |  | 0.93491
|  | CB 20A1P IC = 6KA | 3 | ชุด | 168.35 | 157.3918 | 472.1753 | 0 |  | 0 | 472.1753 |  | 0.93491
| C1-E1P1 | [11 empty] | 0.93491
| - | LP WITH MAIN CB 30AT/100AF 3P IC > 25KA CCT 30 | 1 | ชุด | 13826 | 12926.0387 | 12926.0387 | 500 | 467.454 | 467.454 | 13393.4927 |  | 0.93491
|  | CB 16A1P IC = 6KA | 16 | ชุด | 168.35 | 157.3918 | 2518.2683 | 0 |  | 0 | 2518.2683 |  | 0.93491
|  | CB 20A1P IC = 6KA | 6 | ชุด | 168.35 | 157.3918 | 944.3506 | 0 |  | 0 | 944.3506 |  | 0.93491
| C2-E1P1 | [11 empty] | 0.93491
| - | LP WITH MAIN CB 30AT/100AF 3P IC > 25KA CCT 42 | 1 | ชุด | 13182 | 12323.9579 | 12323.9579 | 500 | 467.454 | 467.454 | 12791.4119 |  | 0.93491
|  | CB 16A1P IC = 6KA | 15 | ชุด | 168.35 | 157.3918 | 2360.8765 | 0 |  | 0 | 2360.8765 |  | 0.93491
|  | CB 20A1P IC = 6KA | 9 | ชุด | 168.35 | 157.3918 | 1416.5259 | 0 |  | 0 | 1416.5259 |  | 0.93491
| C1-E2P1 | [11 empty] | 0.93491
| - | LP WITH MAIN CB 30AT/100AF 3P IC > 25KA CCT 42 | 1 | ชุด | 13182 | 12323.9579 | 12323.9579 | 500 | 467.454 | 467.454 | 12791.4119 |  | 0.93491
|  | CB 16A1P IC = 6KA | 15 | ชุด | 168.35 | 157.3918 | 2360.8765 | 0 |  | 0 | 2360.8765 |  | 0.93491
|  | CB 20A1P IC = 6KA | 9 | ชุด | 168.35 | 157.3918 | 1416.5259 | 0 |  | 0 | 1416.5259 |  | 0.93491
| C2-E2P2 | [11 empty] | 0.93491
| - | LP WITH MAIN CB 30AT/100AF 3P IC > 25KA CCT 30 | 1 | ชุด | 13826 | 12926.0387 | 12926.0387 | 500 | 467.454 | 467.454 | 13393.4927 |  | 0.93491
|  | CB 16A1P IC = 6KA | 9 | ชุด | 168.35 | 157.3918 | 1416.5259 | 0 |  | 0 | 1416.5259 |  | 0.93491
|  | CB 20A1P IC = 6KA | 9 | ชุด | 168.35 | 157.3918 | 1416.5259 | 0 |  | 0 | 1416.5259 |  | 0.93491
| C1-E2P1 | [11 empty] | 0.93491
| - | LP WITH MAIN CB 30AT/100AF 3P IC > 25KA CCT 30 | 1 | ชุด | 13826 | 12926.0387 | 12926.0387 | 500 | 467.454 | 467.454 | 13393.4927 |  | 0.93491
|  | CB 16A1P IC = 6KA | 18 | ชุด | 168.35 | 157.3918 | 2833.0519 | 0 |  | 0 | 2833.0519 |  | 0.93491
|  | CB 20A1P IC = 6KA | 9 | ชุด | 168.35 | 157.3918 | 1416.5259 | 0 |  | 0 | 1416.5259 |  | 0.93491
0.93491
| C2-E2P2 | [11 empty] | 0.93491
| - | LP WITH MAIN CB 30AT/100AF 3P IC > 25KA CCT 30 | 1 | ชุด | 13826 | 12926.0387 | 12926.0387 | 500 | 467.454 | 467.454 | 13393.4927 |  | 0.93491
|  | CB 16A1P IC = 6KA | 9 | ชุด | 168.35 | 157.3918 | 1416.5259 | 0 |  | 0 | 1416.5259 |  | 0.93491
|  | CB 20A1P IC = 6KA | 9 | ชุด | 168.35 | 157.3918 | 1416.5259 | 0 |  | 0 | 1416.5259 |  | 0.93491
| C1-3EP1 | [11 empty] | 0.93491
| - | LP WITH MAIN CB 30AT/100AF 3P IC > 25KA CCT 30 | 1 | ชุด | 13826 | 12926.0387 | 12926.0387 | 500 | 467.454 | 467.454 | 13393.4927 |  | 0.93491
|  | CB 16A1P IC = 6KA | 12 | ชุด | 168.35 | 157.3918 | 1888.7012 | 0 |  | 0 | 1888.7012 |  | 0.93491
|  | CB 20A1P IC = 6KA | 9 | ชุด | 168.35 | 157.3918 | 1416.5259 | 0 |  | 0 | 1416.5259 |  | 0.93491
| C2-3EP1 | [11 empty] | 0.93491
| - | LP WITH MAIN CB 30AT/100AF 3P IC > 25KA CCT 30 | 1 | ชุด | 13826 | 12926.0387 | 12926.0387 | 500 | 467.454 | 467.454 | 13393.4927 |  | 0.93491
|  | CB 16A1P IC = 6KA | 12 | ชุด | 168.35 | 157.3918 | 1888.7012 | 0 |  | 0 | 1888.7012 |  | 0.93491
|  | CB 20A1P IC = 6KA | 9 | ชุด | 168.35 | 157.3918 | 1416.5259 | 0 |  | 0 | 1416.5259 |  | 0.93491
| C1-BP1 | [11 empty] | 0.93491
| - | LP WITH MAIN CB 50AT/100AF 3P IC > 25KA CCT 42 | 1 | ชุด | 15841 | 14809.8784 | 14809.8784 | 500 | 467.454 | 467.454 | 15277.3324 |  | 0.93491
|  | CB 16A1P IC = 6KA | 18 | ชุด | 168.35 | 157.3918 | 2833.0519 | 0 |  | 0 | 2833.0519 |  | 0.93491
|  | CB 20A1P IC = 6KA | 3 | ชุด | 168.35 | 157.3918 | 472.1753 | 0 |  | 0 | 472.1753 |  | 0.93491
|  | RCBO 20A 1P IC = 6KA | 15 | ชุด | 1716 | 1604.3022 | 24064.5331 |  |  | 0 | 24064.5331 |  | 0.93491
| LPCK | [11 empty] | 0.93491
| - | LP WITH MAIN CB 125AT/250AF 3P IC > 25KA CCT 42 | 1 | ชุด | 19890 | 18595.3211 | 18595.3211 | 500 | 467.454 | 467.454 | 19062.7751 |  | 0.93491
|  | CB 16A1P IC = 6KA | 18 | ชุด | 168.35 | 157.3918 | 2833.0519 | 0 |  | 0 | 2833.0519 |  | 0.93491
|  | CB 20A1P IC = 6KA | 3 | ชุด | 168.35 | 157.3918 | 472.1753 | 0 |  | 0 | 472.1753 |  | 0.93491
|  | RCBO 20A 1P IC = 6KA | 7 | ชุด | 1716 | 1604.3022 | 11230.1155 | 0 |  | 0 | 11230.1155 |  | 0.93491
|  | RCBO 30A 1P IC = 6KA | 10 | ชุด | 1716 | 1604.3022 | 16043.0221 | 0 |  | 0 | 16043.0221 |  | 0.93491
| C2-BP1 | [11 empty] | 0.93491
| - | LP WITH MAIN CB 80AT/100AF 3P IC > 25KA CCT 42 | 1 | ชุด | 15997 | 14955.724 | 14955.724 | 500 | 467.454 | 467.454 | 15423.1781 |  | 0.93491
|  | CB 16A1P IC = 6KA | 21 | ชุด | 168.35 | 157.3918 | 3305.2272 | 0 |  | 0 | 3305.2272 |  | 0.93491
|  | CB 20A1P IC = 6KA | 3 | ชุด | 168.35 | 157.3918 | 472.1753 | 0 |  | 0 | 472.1753 |  | 0.93491
|  | RCBO 20A 1P IC = 6KA | 15 | ชุด | 1716 | 1604.3022 | 24064.5331 | 0 |  | 0 | 24064.5331 |  | 0.93491
| LPTK | [11 empty] | 0.93491
| - | LP WITH MAIN CB 80AT/100AF 3P IC > 25KA CCT 42 | 1 | ชุด | 15997 | 14955.724 | 14955.724 | 500 | 467.454 | 467.454 | 15423.1781 |  | 0.93491
|  | CB 16A1P IC = 6KA | 18 | ชุด | 168.35 | 157.3918 | 2833.0519 | 0 |  | 0 | 2833.0519 |  | 0.93491
|  | CB 20A1P IC = 6KA | 11 | ชุด | 168.35 | 157.3918 | 1731.3095 | 0 |  | 0 | 1731.3095 |  | 0.93491
|  | RCBO 20A 1P IC = 6KA | 7 | ชุด | 1716 | 1604.3022 | 11230.1155 | 0 |  | 0 | 11230.1155 |  | 0.93491
0.93491
| C1-1P1 | [11 empty] | 0.93491
| - | LP WITH MAIN CB 50AT/100AF 3P IC > 25KA CCT 42 | 1 | ชุด | 15841 | 14809.8784 | 14809.8784 | 500 | 467.454 | 467.454 | 15277.3324 |  | 0.93491
|  | CB 16A1P IC = 6KA | 14 | ชุด | 168.35 | 157.3918 | 2203.4848 | 0 |  | 0 | 2203.4848 |  | 0.93491
|  | CB 20A1P IC = 6KA | 3 | ชุด | 168.35 | 157.3918 | 472.1753 | 0 |  | 0 | 472.1753 |  | 0.93491
|  | RCBO 20A 1P IC = 6KA | 12 | ชุด | 1716 | 1604.3022 | 19251.6265 | 0 |  | 0 | 19251.6265 |  | 0.93491
| C1-1P2 | [11 empty] | 0.93491
| - | LP WITH MAIN CB 50AT/100AF 3P IC > 25KA CCT 42 | 1 | ชุด | 15841 | 14809.8784 | 14809.8784 | 500 | 467.454 | 467.454 | 15277.3324 |  | 0.93491
|  | CB 16A1P IC = 6KA | 14 | ชุด | 168.35 | 157.3918 | 2203.4848 | 0 |  | 0 | 2203.4848 |  | 0.93491
|  | CB 20A1P IC = 6KA | 3 | ชุด | 168.35 | 157.3918 | 472.1753 | 0 |  | 0 | 472.1753 |  | 0.93491
|  | RCBO 20A 1P IC = 6KA | 12 | ชุด | 1716 | 1604.3022 | 19251.6265 | 0 |  | 0 | 19251.6265 |  | 0.93491
| C2-1P1 | [11 empty] | 0.93491
| - | LP WITH MAIN CB 50AT/100AF 3P IC > 25KA CCT 42 | 1 | ชุด | 15841 | 14809.8784 | 14809.8784 | 500 | 467.454 | 467.454 | 15277.3324 |  | 0.93491
|  | CB 16A1P IC = 6KA | 18 | ชุด | 168.35 | 157.3918 | 2833.0519 | 0 |  | 0 | 2833.0519 |  | 0.93491
|  | CB 20A1P IC = 6KA | 3 | ชุด | 168.35 | 157.3918 | 472.1753 | 0 |  | 0 | 472.1753 |  | 0.93491
|  | RCBO 20A 1P IC = 6KA | 12 | ชุด | 1716 | 1604.3022 | 19251.6265 | 0 |  | 0 | 19251.6265 |  | 0.93491
| C2-1P2 | [11 empty] | 0.93491
| - | LP WITH MAIN CB 50AT/100AF 3P IC > 25KA CCT 42 | 1 | ชุด | 15841 | 14809.8784 | 14809.8784 | 500 | 467.454 | 467.454 | 15277.3324 |  | 0.93491
|  | CB 16A1P IC = 6KA | 15 | ชุด | 168.35 | 157.3918 | 2360.8765 | 0 |  | 0 | 2360.8765 |  | 0.93491
|  | CB 20A1P IC = 6KA | 3 | ชุด | 168.35 | 157.3918 | 472.1753 | 0 |  | 0 | 472.1753 |  | 0.93491
|  | RCBO 20A 1P IC = 6KA | 12 | ชุด | 1716 | 1604.3022 | 19251.6265 | 0 |  | 0 | 19251.6265 |  | 0.93491
| C1-2P1 | [11 empty] | 0.93491
| - | LP WITH MAIN CB 50AT/100AF 3P IC > 25KA CCT 42 | 1 | ชุด | 15841 | 14809.8784 | 14809.8784 | 500 | 467.454 | 467.454 | 15277.3324 |  | 0.93491
|  | CB 16A1P IC = 6KA | 39 | ชุด | 168.35 | 157.3918 | 6138.279 | 0 |  | 0 | 6138.279 |  | 0.93491
| C1-2P2 | [11 empty] | 0.93491
| - | LP WITH MAIN CB 50AT/100AF 3P IC > 25KA CCT 42 | 1 | ชุด |  |  | 0 | 500 | 467.454 | 467.454 | 467.454 |  | 0.93491
|  | CB 16A1P IC = 6KA | 15 | ชุด | 168.35 | 157.3918 | 2360.8765 | 0 |  | 0 | 2360.8765 |  | 0.93491
|  | CB 20A1P IC = 6KA | 18 | ชุด | 168.35 | 157.3918 | 2833.0519 | 0 |  | 0 | 2833.0519 |  | 0.93491
| C2-2P1 | [11 empty] | 0.93491
| - | LP WITH MAIN CB 50AT/100AF 3P IC > 25KA CCT 42 | 1 | ชุด | 15841 | 14809.8784 | 14809.8784 | 500 | 467.454 | 467.454 | 15277.3324 |  | 0.93491
|  | CB 16A1P IC = 6KA | 21 | ชุด | 168.35 | 157.3918 | 3305.2272 | 0 |  | 0 | 3305.2272 |  | 0.93491
|  | CB 20A1P IC = 6KA | 18 | ชุด | 168.35 | 157.3918 | 2833.0519 | 0 |  | 0 | 2833.0519 |  | 0.93491
0.93491
| C2-2P2 | [11 empty] | 0.93491
| - | LP WITH MAIN CB 50AT/100AF 3P IC > 25KA CCT 42 | 1 | ชุด | 15841 | 14809.8784 | 14809.8784 | 500 | 467.454 | 467.454 | 15277.3324 |  | 0.93491
|  | CB 16A1P IC = 6KA | 15 | ชุด | 168.35 | 157.3918 | 2360.8765 | 0 |  | 0 | 2360.8765 |  | 0.93491
|  | CB 20A1P IC = 6KA | 18 | ชุด | 168.35 | 157.3918 | 2833.0519 | 0 |  | 0 | 2833.0519 |  | 0.93491
| C1-3P1 | [11 empty] | 0.93491
| - | LP WITH MAIN CB 50AT/100AF 3P IC > 25KA CCT 42 | 1 | ชุด | 15841 | 14809.8784 | 14809.8784 | 500 | 467.454 | 467.454 | 15277.3324 |  | 0.93491
|  | CB 16A1P IC = 6KA | 18 | ชุด | 168.35 | 157.3918 | 2833.0519 | 0 |  | 0 | 2833.0519 |  | 0.93491
|  | CB 20A1P IC = 6KA | 15 | ชุด | 168.35 | 157.3918 | 2360.8765 | 0 |  | 0 | 2360.8765 |  | 0.93491
| C1-3P2 | [11 empty] | 0.93491
| - | LP WITH MAIN CB 50AT/100AF 3P IC > 25KA CCT 42 | 1 | ชุด | 15841 | 14809.8784 | 14809.8784 | 500 | 467.454 | 467.454 | 15277.3324 |  | 0.93491
|  | CB 16A1P IC = 6KA | 18 | ชุด | 168.35 | 157.3918 | 2833.0519 | 0 |  | 0 | 2833.0519 |  | 0.93491
|  | CB 20A1P IC = 6KA | 18 | ชุด | 168.35 | 157.3918 | 2833.0519 | 0 |  | 0 | 2833.0519 |  | 0.93491
| C2-3P1 | [11 empty] | 0.93491
| - | LP WITH MAIN CB 50AT/100AF 3P IC > 25KA CCT 42 | 1 | ชุด | 15841 | 14809.8784 | 14809.8784 | 500 | 467.454 | 467.454 | 15277.3324 |  | 0.93491
|  | CB 16A1P IC = 6KA | 18 | ชุด | 168.35 | 157.3918 | 2833.0519 | 0 |  | 0 | 2833.0519 |  | 0.93491
|  | CB 20A1P IC = 6KA | 18 | ชุด | 168.35 | 157.3918 | 2833.0519 | 0 |  | 0 | 2833.0519 |  | 0.93491
| C2-3P2 | [11 empty] | 0.93491
| - | LP WITH MAIN CB 50AT/100AF 3P IC > 25KA CCT 42 | 1 | ชุด | 15841 | 14809.8784 | 14809.8784 | 500 | 467.454 | 467.454 | 15277.3324 |  | 0.93491
|  | CB 16A1P IC = 6KA | 15 | ชุด | 168.35 | 157.3918 | 2360.8765 | 0 |  | 0 | 2360.8765 |  | 0.93491
|  | CB 20A1P IC = 6KA | 18 | ชุด | 168.35 | 157.3918 | 2833.0519 | 0 |  | 0 | 2833.0519 |  | 0.93491
5.5 | CB Box & Disconnecting Switch(Non-Fuse) | [11 empty] | 0.93491
5.5.1 | CB Box , IC ≥ 25 kA | [11 empty] | 0.93491
| - | CB Box w/ 3P CB 30A | 75 | ชุด | 4000 | 3739.6322 | 280472.4141 | 500 | 467.454 | 35059.0518 | 315531.4659 |  | 0.93491
5.5.2 | Disconnecting Switch(Non-Fuse) | [5 empty] | 0 |  |  | 0 |  |  | 0.93491
| - | 3P 30A | 5 | ชุด | 2780 | 2599.0444 | 12995.2219 | 500 | 467.454 | 2337.2701 | 15332.492 |  | 0.93491
| - | 3P 50A | 11 | ชุด | 5560 | 5198.0887 | 57178.9762 | 500 | 467.454 | 5141.9943 | 62320.9704 |  | 0.93491
| - | 3P 100A | 15 | ชุด | 8700 | 8133.7 | 122005.5001 | 500 | 467.454 | 7011.8104 | 129017.3105 |  | 0.93491
5.5.3 | Junction Box |  | 139 | ชุด | 250 | 233.727 | 32488.0546 | 110 | 102.8399 | 14294.744 | 46782.7987 |  | 0.93491
0.93491
| รวมรายการที่ 5 | [5 empty] | 6719742.3206 |  |  | 209690.5259 | 6929432.8465 |  | 0.93491
0.93491
6 | สายไฟฟ้า | [11 empty] | 0.93491
6.1 | Busduct | [11 empty] | 0.93491
6.1.1 | AL Busduct, Feeder | [11 empty] | 0.93491
| - | 1000A | 267 | ม. | 7864.128 | 7352.2365 | 1963047.1588 | 1000 | 934.908 | 249620.4485 | 2212667.6074 |  | 0.93491
6.1.2 | AL Busduct, Plug-In | [11 empty] | 0.93491
| - | 1000A | 23 | ม. | 10267.056 | 9598.7533 | 220771.3253 | 1000 | 934.908 | 21502.8851 | 242274.2104 |  | 0.93491
6.1.3 | AL Busduct, Feeder | [11 empty] | 0.93491
| - | 1250A | 196 | ม. | 8737.92 | 8169.1517 | 1601153.7375 | 1000 | 934.908 | 183241.9772 | 1784395.7147 |  | 0.93491
6.1.4 | AL Busduct, Plug-In | [11 empty] | 0.93491
| - | 2000A | 46 | ม. | 15291.36 | 14296.0155 | 657616.7136 | 1000 | 934.908 | 43005.7702 | 700622.4838 |  | 0.93491
6.1.5 | Plug-In Unit | [11 empty] | 0.93491
| - | w/ 3P CB 200A, IC ≥ 36 kA | 6 | ชุด | 19980 | 18679.4628 | 112076.7767 | 1000 | 934.908 | 5609.4483 | 117686.225 |  | 0.93491
| - | w/ 3P CB 250A, IC ≥ 36 kA | 1 | ชุด | 19980 | 18679.4628 | 18679.4628 | 1000 | 934.908 | 934.908 | 19614.3708 |  | 0.93491
| - | w/ 3P CB 300A, IC ≥ 36 kA | 1 | ชุด | 37962 | 35490.9793 | 35490.9793 | 1000 | 934.908 | 934.908 | 36425.8873 |  | 0.93491
| - | w/ 3P CB 1250A, IC ≥ 36 kA | 1 | ชุด | 170000 | 158934.368 | 158934.368 | 1200 | 1121.8897 | 1121.8897 | 160056.2576 |  | 0.93491
| - | w/ 3P CB 2000A, IC ≥ 36 kA | 1 | ชุด | 250000 | 233727.0118 | 233727.0118 | 1500 | 1402.3621 | 1402.3621 | 235129.3738 |  | 0.93491
6.1.6 | Elbow | [11 empty] | 0.93491
| - | 1000A | 12 | ชุด | 16650 | 15566.219 | 186794.6278 | 1000 | 934.908 | 11218.8966 | 198013.5244 |  | 0.93491
| - | 1250A | 7 | ชุด | 16650 | 15566.219 | 108963.5329 | 1000 | 934.908 | 6544.3563 | 115507.8892 |  | 0.93491
| - | 2000A | 5 | ชุด | 19980 | 18679.4628 | 93397.3139 | 1000 | 934.908 | 4674.5402 | 98071.8541 |  | 0.93491
6.1.7 | Flanged - End | [11 empty] | 0.93491
| - | 1000A | 2 | ชุด | 7992 | 7471.7851 | 14943.5702 | 1000 | 934.908 | 1869.8161 | 16813.3863 |  | 0.93491
| - | 1250A | 1 | ชุด | 7992 | 7471.7851 | 7471.7851 | 1000 | 934.908 | 934.908 | 8406.6932 |  | 0.93491
| - | 2000A | 1 | ชุด | 9990 | 9339.7314 | 9339.7314 | 1000 | 934.908 | 934.908 | 10274.6394 |  | 0.93491
6.1.12 | End Closure | [11 empty] | 0.93491
| - | 1000A | 1 | ชุด | 2664 | 2490.595 | 2490.595 | 1000 | 934.908 | 934.908 | 3425.5031 |  | 0.93491
| - | 1250A | 1 | ชุด | 2664 | 2490.595 | 2490.595 | 1000 | 934.908 | 934.908 | 3425.5031 |  | 0.93491
| - | 2000A | 1 | ชุด | 3996 | 3735.8926 | 3735.8926 | 1000 | 934.908 | 934.908 | 4670.8006 |  | 0.93491
6.2.1 | สายไฟฟ้าชนิด IEC01,750V 70 °C | [11 empty] | 0.93491
| - | 2.5 มม2 | 92500 | ม. | 9.01 | 8.4235 | 779175.7391 | 7 | 6.5444 | 605352.9604 | 1384528.6995 |  | 0.93491 | ราคามีแก้ไขตามกระทรวงพาณิชย์ กทม. พ.ย.67
| - | 4 มม2 | 70750 | ม. | 13.59 | 12.7054 | 898907.0754 | 10 | 9.3491 | 661447.4433 | 1560354.5186 |  | 0.93491 | ราคามีแก้ไขตามกระทรวงพาณิชย์ กทม. พ.ย.67
| - | 6 มม2 | 15200 | ม. | 22.36 | 20.9045 | 317749.0677 | 12 | 11.2189 | 170527.2278 | 488276.2955 |  | 0.93491 | ราคามีแก้ไขตามกระทรวงพาณิชย์ กทม. พ.ย.67
| - | 10 มม2 | 1200 | ม. | 38.95 | 36.4147 | 43697.6021 | 16 | 14.9585 | 17950.2345 | 61647.8366 |  | 0.93491 | ราคามีแก้ไขตามกระทรวงพาณิชย์ กทม. พ.ย.67
| - | 16 มม2 | 3500 | ม. | 60.44 | 56.5058 | 197770.4483 | 20 | 18.6982 | 65443.5633 | 263214.0116 |  | 0.93491 | ราคามีแก้ไขตามกระทรวงพาณิชย์ กทม. พ.ย.67
| - | 25 มม2 | 419 | ม. | 94.8 | 88.6293 | 37135.6695 | 25 | 23.3727 | 9793.1618 | 46928.8313 |  | 0.93491 | ราคามีแก้ไขตามกระทรวงพาณิชย์ กทม. พ.ย.67
| - | 35 มม2 | 340 | ม. | 125.85 | 117.6582 | 40003.7804 | 30 | 28.0472 | 9536.0621 | 49539.8425 |  | 0.93491 | ราคามีแก้ไขตามกระทรวงพาณิชย์ กทม. พ.ย.67
| - | 50 มม2 | 1007 | ม. | 181.07 | 169.2838 | 170468.7867 | 40 | 37.3963 | 37658.0961 | 208126.8828 |  | 0.93491 | ราคามีแก้ไขตามกระทรวงพาณิชย์ กทม. พ.ย.67
| - | 70 มม2 | 184 | ม. | 258.88 | 242.029 | 44533.3351 | 45 | 42.0709 | 7741.0386 | 52274.3737 |  | 0.93491 | ราคามีแก้ไขตามกระทรวงพาณิชย์ กทม. พ.ย.67
| - | 95 มม2 | 428 | ม. | 356.69 | 333.4724 | 142726.1663 | 55 | 51.4199 | 22007.7354 | 164733.9018 |  | 0.93491 | ราคามีแก้ไขตามกระทรวงพาณิชย์ กทม. พ.ย.67
| สายไฟฟ้าชนิด CV-FD(0.6/1KV) 90 °C | [11 empty] | 0.93491
| - | 25 มม2 | 18 | ม. | 86 | 80.4021 | 1447.2377 | 30 | 28.0472 | 504.8503 | 1952.088 |  | 0.93491
| - | 50 มม2 | 105 | ม. | 165 | 154.2598 | 16197.2819 | 45 | 42.0709 | 4417.4405 | 20614.7224 |  | 0.93491
| - | 95 มม2 | 41 | ม. | 318 | 297.3008 | 12189.3311 | 55 | 51.4199 | 2108.2176 | 14297.5488 |  | 0.93491
| - | 120 มม2 | 110 | ม. | 403 | 376.7679 | 41444.4737 | 65 | 60.769 | 6684.5925 | 48129.0663 |  | 0.93491
| - | 150 มม2 |  | ม. | 727 | 679.6782 | 0 | 70 | 65.4436 | 0 | 0 |  | 0.93491
| - | 185 มม2 |  | ม. | 908 | 848.8965 | 0 | 85 | 79.4672 | 0 | 0 |  | 0.93491
| - | 240 มม2 | 2050 | ม. | 808 | 755.4057 | 1548581.6891 | 100 | 93.4908 | 191656.1496 | 1740237.8387 |  | 0.93491
6.2.2 | สายไฟฟ้าขนิด NYY,750V 70 °C | [11 empty] | 0.93491
| - | 1 Core, 6 มม2 | 489 | ม. | 59.27 | 55.412 | 27096.468 | 20 | 18.6982 | 9143.4007 | 36239.8687 |  | 0.93491 | ราคามีแก้ไขตามกระทรวงพาณิชย์ กทม. พ.ย.67
| - | 1 Core, 10 มม2 | 450 | ม. | 71.06 | 66.4346 | 29895.5546 | 22 | 20.568 | 9255.5897 | 39151.1443 |  | 0.93491 | ราคามีแก้ไขตามกระทรวงพาณิชย์ กทม. พ.ย.67
6.2.3 | สายไฟฟ้าขนิดทนไฟ (Fire Resistant Cable : FRC) | [11 empty] | 0.93491
| - | 1 Core,4 มม2 | 1450 | ม. | 34 | 31.7869 | 46090.9667 | 14 | 13.0887 | 18978.6334 | 65069.6001 |  | 0.93491
| - | 1 Core, 6 มม2 | 232 | ม. | 50 | 46.7454 | 10844.9333 | 16 | 14.9585 | 3470.3787 | 14315.312 |  | 0.93491
| - | 1 Core, 10 มม2 | 421 | ม. | [8 empty] | 0.93491
| - | 1 Core, 16 มม2 | 307 | ม. | 104 | 97.2304 | 29849.7441 | 30 | 28.0472 | 8610.5031 | 38460.2472 |  | 0.93491
|  | 1 Core, 50 มม2 | 1684 | ม. | [8 empty] | 0.93491
| - | 1 Core, 70 มม2 | 1228 | ม. | 380 | 355.2651 | 436265.4911 | 60 | 56.0945 | 68884.0249 | 505149.516 |  | 0.93491
6.2.4 | สายไฟฟ้าชนิดกันควันลาม (Low Smoke Halogen Free : LSZH) | [11 empty] | 0.93491
| - | 1 Core, 2.5 มม2 | 5000 | ม. | 18 | 16.8283 | 84141.7242 | 8 | 7.4793 | 37396.3219 | 121538.0461 |  | 0.93491
| - | 1 Core, 4 มม2 | 5000 | ม. | 24 | 22.4378 | 112188.9656 | 12 | 11.2189 | 56094.4828 | 168283.4485 |  | 0.93491
| - | 1 Core, 6 มม2 | 2500 | ม. | 50 | 46.7454 | 116863.5059 | 14 | 13.0887 | 32721.7816 | 149585.2875 |  | 0.93491
| - | 1 Core, 10 มม2 | 12000 | ม. | 55 | 51.4199 | 617039.311 | 18 | 16.8283 | 201940.1382 | 818979.4492 |  | 0.93491
6.3 | Accessories |  | 1 | เหมา | 290115.2174 | 290115.2174 | 290115.21 | 87034.5652 | 87034.5652 | 87034.5652 | 377149.7752 |  | 0.93491
| รวมรายการที่ 6 | [5 empty] | 11523544.7363 |  |  | 2882715.3407 | 14406260.077 |  | 0.93491
0.93491
7 | ท่อและรางเดินสายไฟฟ้า | [11 empty] | 0.93491
7.1 | ท่อร้อยสายไฟฟ้าชนิด EMT (EMT Conduit) รวม Accessories | [11 empty] | 0.93491
| - | 15 มม. Ø | 35000 | ม. | 31.03 | 29.0102 | 1015356.8844 | 22 | 20.568 | 719879.1962 | 1735236.0806 |  | 0.93491 | ราคามีแก้ไขตามกระทรวงพาณิชย์ กทม. พ.ย.67
| - | 20 มม. Ø | 28000 | ม. | 44.8 | 41.8839 | 1172748.6542 | 24 | 22.4378 | 628258.2076 | 1801006.8617 |  | 0.93491 | ราคามีแก้ไขตามกระทรวงพาณิชย์ กทม. พ.ย.67
| - | 25 มม. Ø | 10000 | ม. | 63.7 | 59.5536 | 595536.4259 | 28 | 26.1774 | 261774.2532 | 857310.6791 |  | 0.93491 | ราคามีแก้ไขตามกระทรวงพาณิชย์ กทม. พ.ย.67
7.2 | ท่อร้อยสายไฟฟ้าชนิด IMC (IMC Conduit) รวม Accessories | [11 empty] | 0.93491
| - | 25 มม. Ø | 2950 | ม. | 118.07 | 110.3846 | 325634.5497 | 32 | 29.9171 | 88255.3196 | 413889.8693 |  | 0.93491 | ราคามีแก้ไขตามกระทรวงพาณิชย์ กทม. พ.ย.67
| - | 32 มม. Ø | 1055 | ม. | 152.37 | 142.4519 | 150286.7958 | 38 | 35.5265 | 37480.4636 | 187767.2594 |  | 0.93491 | ราคามีแก้ไขตามกระทรวงพาณิชย์ กทม. พ.ย.67
| - | 40 มม. Ø | 202 | ม. | 187.13 | 174.9493 | 35339.7673 | 42 | 39.2661 | 7931.7599 | 43271.5271 |  | 0.93491 | ราคามีแก้ไขตามกระทรวงพาณิชย์ กทม. พ.ย.67
| - | 50 มม. Ø | 337 | ม. | 255.73 | 239.084 | 80571.3197 | 48 | 44.8756 | 15123.0726 | 95694.3923 |  | 0.93491 | ราคามีแก้ไขตามกระทรวงพาณิชย์ กทม. พ.ย.67
| - | 65 มม. Ø | 547 | ม. | 386 | 360.8745 | 197398.3549 | 55 | 51.4199 | 28126.7086 | 225525.0635 |  | 0.93491
| - | 80 มม. Ø | 307 | ม. | 477 | 445.9511 | 136906.9995 | 65 | 60.769 | 18656.0901 | 155563.0896 |  | 0.93491
| - | 90 มม. Ø | 25 | ม. | 549 | 513.2645 | 12831.6129 | 75 | 70.1181 | 1752.9526 | 14584.5655 |  | 0.93491
| - | 100 มม. Ø | 489 | ม. | 933 | 872.2692 | 426539.6426 | 85 | 79.4672 | 38859.453 | 465399.0956 |  | 0.93491
7.3 | ท่อร้อยสายไฟฟ้าชนิด HDPE PN6 | [11 empty] | 0.93491
| - | 75 มม. Ø | 180 | ม. | 116 | 108.4493 | 19520.88 | 27 | 25.2425 | 4543.6531 | 24064.5331 |  | 0.93491
| - | 100 มม. Ø | 83 | ม. | 248 | 231.8572 | 19244.1472 | 34 | 31.7869 | 2638.3105 | 21882.4577 |  | 0.93491
7.4 | ท่ออ่อนกันน้ำ (Flexible Conduit) | [11 empty] | 0.93491
| - | 80 มม. Ø | 250 | ม. | 133 | 124.3428 | 31085.6926 | 24 | 22.4378 | 5609.4483 | 36695.1408 |  | 0.93491
| - | 90 มม. Ø | 60 | ม. | 178 | 166.4136 | 9984.8179 | 26 | 24.3076 | 1458.4566 | 11443.2745 |  | 0.93491
7.5 | ท่ออ่อน (Flexible Conduit) | [11 empty] | 0.93491
| - | 15 มม. Ø | 2300 | ม. | 18 | 16.8283 | 38705.1931 | 17 | 15.8934 | 36554.9046 | 75260.0978 |  | 0.93491
7.6 | รางเดินสาย (Wireway, HDG) | [11 empty] | 0.93491
| - | 50x100 mm. | 120 | ม. | 200 | 186.9816 | 22437.7931 | 35 | 32.7218 | 3926.6138 | 26364.4069 |  | 0.93491
| - | 75x100 mm. | 250 | ม. | 218 | 203.81 | 50952.4886 | 40 | 37.3963 | 9349.0805 | 60301.569 |  | 0.93491
| - | 100x100 mm. | 1000 | ม. | 237 | 221.5732 | 221573.2071 | 45 | 42.0709 | 42070.8621 | 263644.0693 |  | 0.93491
| - | 100x150 mm. | 300 | ม. | 312 | 291.6913 | 87507.3932 | 55 | 51.4199 | 15425.9828 | 102933.376 |  | 0.93491
| - | 100x200 mm. | 500 | ม. | 401 | 374.8981 | 187449.0634 | 60 | 56.0945 | 28047.2414 | 215496.3048 |  | 0.93491
| - | 100x250 mm. | 438 | ม. | 620 | 579.643 | 253883.6292 | 70 | 65.4436 | 28664.2807 | 282547.91 |  | 0.93491
| - | 100x300 mm. | 530 | ม. | 687 | 642.2818 | 340409.369 | 75 | 70.1181 | 37162.5949 | 377571.9639 |  | 0.93491
7.7 | Hangers , Supports & Accessories |  | 1 | เหมา | 871514.27 | 814785.7041 | 814785.7041 | 261454.281 | 244435.7112 | 244435.7112 | 1059221.4153 |  | 0.93491
| รวมรายการที่ 7 | [5 empty] | 6246690.3856 |  |  | 2305984.6173 | 8552675.0029 |  | 0.93491
0.93491
8 | ดวงโคมไฟฟ้า | [11 empty] | 0.93491
| ดวงโคมไฟฟ้าส่วนงาน LANDSCAPE | [11 empty] | 0.93491
8.1 | AX1 | AREA LIGHT STREETLIGHTING (SIDE THROW) , IP66 , GREY ALUMINIUM (RAL9007) , LED , 48W , 220V , STREETLIGHTING DISTRIBUTION [S65] , 3000K / CRI80 , INTEGRAL EC ELECTRONIC CONVERTER , LUMINAIRE LUMEN ~5903 (± APPROX.10%) | 25 | ชุด | 14400 | 13462.6759 | 336566.8969 | 115 | 107.5144 | 2687.8606 | 339254.7576 |  | 0.93491
8.2 | AX2 | AREA LIGHT STREETLIGHTING (FORWARD THROW) , IP66 , GREY ALUMINIUM (RAL9007) , LED , 48W , 220V , ASYMMETRIC, 'FORWARD THROW' [A60] , 3000K / CRI80 , INTEGRAL EC ELECTRONIC CONVERTER , LUMINAIRE LUMEN ~5903 (± APPROX.10%) | 2 | ชุด | 14400 | 13462.6759 | 26925.3518 | 115 | 107.5144 | 215.0289 | 27140.3806 |  | 0.93491
8.3 | BX1 | BOLLARD , IP66 , RAL9007 GREY ALUMINIUM , LED , 11W , 300mA , SYMMETRIC (C70) , 3000K / CRI80 , INTEGRAL EC ELECTRONIC CONVERTER , LUMINAIRE LUMEN ~1395 (± APPROX.10%) | 33 | ชุด | 15700 | 14678.0563 | 484375.8592 | 500 | 467.454 | 15425.9828 | 499801.8419 |  | 0.93491
8.4 | PX1 | MOUNTING POLE FOR AREALIGHT 1xAX1 , - , GREY ALUMINIUM (RAL9007) | 15 | ชุด | 41800 | 39079.1564 | 586187.3455 | 1250 | 1168.6351 | 17529.5259 | 603716.8714 |  | 0.93491
8.5 | PX1A | MOUNTING POLE FOR AREALIGHT 1xAX1 , SPOTLIGHT 1xSX3 , - , GREY ALUMINIUM (RAL9007) | 3 | ชุด | 41800 | 39079.1564 | 117237.4691 | 1250 | 1168.6351 | 3505.9052 | 120743.3743 |  | 0.93491
8.6 | PX1B | MOUNTING POLE FOR AREALIGHT 1xAX1 , SPOTLIGHT 1xSX3 , 1xSX4 , - , GREY ALUMINIUM (RAL9007) | 1 | ชุด | 41800 | 39079.1564 | 39079.1564 | 1250 | 1168.6351 | 1168.6351 | 40247.7914 |  | 0.93491
8.7 | PX2C | MOUNTING POLE FOR AREALIGHT 1xAX2 , SPOTLIGHT 2xSX3 , - , GREY ALUMINIUM (RAL9007) | 2 | ชุด | 41800 | 39079.1564 | 78158.3127 | 1250 | 1168.6351 | 2337.2701 | 80495.5828 |  | 0.93491
8.8 | PX3 | MOUNTING POLE FOR AREALIGHT 1xAX1 , SPOTLIGHT 2xSF5 , - , GREY ALUMINIUM (RAL9007) | 5 | ชุด | 41800 | 39079.1564 | 195395.7818 | 1250 | 1168.6351 | 5843.1753 | 201238.9571 |  | 0.93491
8.9 | SX1 | SPOTLIGHT MOUNT ON SHORT POLE , IP65 , DARK GREY , LED , 30W , 220V , 47° , 3000K CRI80 , INTEGRAL LED DRIVER , LUMINAIRE LUMEN ~1820 (± APPROX.10%) | 24 | ชุด | 7387.5 | 6906.6332 | 165759.1967 | 150 | 140.2362 | 3365.669 | 169124.8657 |  | 0.93491
8.1 | SX2 | SPOTLIGHT MOUNT ON SHORT POLE , IP65 , DARK GREY , LED , 20W , 220V , 38° , 3000K CRI80 , INTEGRAL LED DRIVER , LUMINAIRE LUMEN ~1160 (± APPROX.10%) | 14 | ชุด | 7044.5 | 6585.9597 | 92203.4363 | 150 | 140.2362 | 1963.3069 | 94166.7432 |  | 0.93491
8.11 | SX3 | SPOTLIGHT MOUNT ON POLE , IP66 , RAL9007 GREY ALUMINIUM , LED , 48W , 220V , 8.4°/8.4° (EE) + SPREAD LENS , 3000K CRI80 , 1-10V DIMMABLE INTEGRAL ELECTRONIC CONVERTER , LUMINAIRE LUMEN ~5903 (± APPROX.10%) | 8 | ชุด | 22900 | 21409.3943 | 171275.1542 | 150 | 140.2362 | 1121.8897 | 172397.0439 |  | 0.93491
8.12 | SX4 | SPOTLIGHT MOUNT ON POLE , IP66 , RAL9007 GREY ALUMINIUM , LED , 48W , 220V , 7.0°/7.0° (EE) , 3000K CRI80 , 1-10V DIMMABLE INTEGRAL ELECTRONIC CONVERTER , LUMINAIRE LUMEN ~5903 (± APPROX.10%) | 1 | ชุด | 20300 | 18978.6334 | 18978.6334 | 150 | 140.2362 | 140.2362 | 19118.8696 |  | 0.93491
8.13 | UX1 | FLOOR RECESSED UPLIGHT FOR TREE , IP67 , SILVER , LED , 19W , 220V , 25° , 3000K CRI80 , INTEGRAL LED DRIVER , LUMINAIRE LUMEN ~1860 (± APPROX.10%) | 12 | ชุด | 15113 | 14129.2653 | 169551.1838 | 150 | 140.2362 | 1682.8345 | 171234.0183 |  | 0.93491
| ดวงโคมไฟฟ้าส่วนงาน FAÇADE | [7 empty] | 0 | 0 |  |  | 0.93491
8.14 | DF1 | ROUND - FIXED RECESSED DOWNLIGHT , IP54 , WHITE TRIM , LED COB , 12.5W , 34V , 25° (MEDIUM) , 3000K / CRI98 , PHASE DIMMABLE REMOTED ELECTRONIC TRANSFORMER , LUMINAIRE LUMEN OUTPUT ~979 (± APPROX.10%) | 2 | ชุด | 6237 | 5831.0215 | 11662.043 | 115 | 107.5144 | 215.0289 | 11877.0718 |  | 0.93491
8.15 | DF2 | ROUND - ADJUSTABLE RECESSED DOWNLIGHT , IP54 , WHITE TRIM , LED COB , 12.5W , 34V , 19° (NARROW) , 3000K / CRI98 , PHASE DIMMABLE REMOTED ELECTRONIC TRANSFORMER , LUMINAIRE LUMEN ~1021 (± APPROX.10%) | 2 | ชุด | 6237 | 5831.0215 | 11662.043 | 115 | 107.5144 | 215.0289 | 11877.0718 |  | 0.93491
8.16 | DF3 | ROUND - FIXED RECESSED DOWNLIGHT , IP54 , COPPER TRIM , LED COB , 11.4W , 34V , 42° (WIDE) , 3000K / CRI98 , PHASE DIMMABLE REMOTED ELECTRONIC TRANSFORMER , LUMINAIRE LUMEN ~649 (± APPROX.10%) | 3 | ชุด | 7714 | 7211.8807 | 21635.642 | 115 | 107.5144 | 322.5433 | 21958.1853 |  | 0.93491
8.17 | DF4 | ROUND - ADJUSTABLE RECESSED DOWNLIGHT , IP54 , COPPER TRIM , LED COB , 11.4W , 34V , 27° (MEDIUM) , 3000K / CRI98 , PHASE DIMMABLE REMOTED ELECTRONIC TRANSFORMER , LUMINAIRE LUMEN ~684 (± APPROX.10%) | 3 | ชุด | 7714 | 7211.8807 | 21635.642 | 115 | 107.5144 | 322.5433 | 21958.1853 |  | 0.93491
8.18 | DF5 | ROUND - FIXED RECESSED DOWNLIGHT , IP54 , WHITE TRIM , LED COB , 11.4W , 34V , 27° (MEDIUM) , 3000K / CRI98 , PHASE DIMMABLE REMOTED ELECTRONIC TRANSFORMER , LUMINAIRE LUMEN ~646 (± APPROX.10%) | 2 | ชุด | 4955 | 4632.4694 | 9264.9387 | 115 | 107.5144 | 215.0289 | 9479.9676 |  | 0.93491
8.19 | DF6 | ROUND - FIXED RECESSED DOWNLIGHT , IP54 , WHITE TRIM , LED COB , 11.4W , 34V , 42° (WIDE) , 3000K / CRI98 , PHASE DIMMABLE REMOTED ELECTRONIC TRANSFORMER , LUMINAIRE LUMEN ~649 (± APPROX.10%) | 2 | ชุด | 4955 | 4632.4694 | 9264.9387 | 115 | 107.5144 | 215.0289 | 9479.9676 |  | 0.93491
8.2 | DF7 | ROUND - FIXED RECESSED DOWNLIGHT , IP54 , WHITE TRIM , LED COB , 12.5W , 34V , 25° (MEDIUM) , 3000K / CRI98 , PHASE DIMMABLE REMOTED ELECTRONIC TRANSFORMER , LUMINAIRE LUMEN ~979 (± APPROX.10%) | 4 | ชุด | 6237 | 5831.0215 | 23324.086 | 115 | 107.5144 | 430.0577 | 23754.1437 |  | 0.93491
8.21 | DF8 | ROUND - ADJUSTABLE RECESSED DOWNLIGHT , IP54 , COPPER TRIM , LED COB , 11.4W , 34V , 58° (WASH) , 3000K / CRI98 , PHASE DIMMABLE REMOTED ELECTRONIC TRANSFORMER , LUMINAIRE LUMEN ~803 (± APPROX.10%) | 16 | ชุด | 7016 | 6559.3149 | 104949.0377 | 115 | 107.5144 | 1720.2308 | 106669.2685 |  | 0.93491
8.22 | DF9 | ROUND - ADJUSTABLE RECESSED DOWNLIGHT , IP54 , WHITE TRIM , LED COB , 11.4W , 34V , 49° (MEDIUM) , 3000K / CRI98 , PHASE DIMMABLE REMOTED ELECTRONIC TRANSFORMER , LUMINAIRE LUMEN ~647 (± APPROX.10%) | 7 | ชุด | 4955 | 4632.4694 | 32427.2856 | 115 | 107.5144 | 752.601 | 33179.8866 |  | 0.93491
8.23 | LF1 | LINEAR LED FLEX SIDE BEND IN CUSTOM PROFILE , IP67 , WHITE , LINEAR LED FLEX , 14W , 24V , 160° , 3000K / CRI90 , LED POWER SUPPLY (SWITCHING) , 1-10V DIMMING CONTROLER , LUMINAIRE LUMEN ~460lm/m (± APPROX.10%) | 55 | ม. | 1563 | 1461.2613 | 80369.3703 | 115 | 107.5144 | 5913.2934 | 86282.6637 |  | 0.93491
8.24 | LF2 | LINEAR LED FLEX UP-DOWN BEND IN CUSTOM PROFILE , IP67 , WHITE , LINEAR LED FLEX , 16W , 24V , 160° , 3000K / CRI90 , REMOTE LED POWER SUPPLY (SWITCHING), MANUAL FIXED-DIM EQUIPMENT , LUMINAIRE LUMEN ~960lm/m (± APPROX.10%) | 25 | ม. | 1991 | 1861.4019 | 46535.048 | 115 | 107.5144 | 2687.8606 | 49222.9087 |  | 0.93491
8.25 | LF3 | WATERPROOF LINEAR LED IN INGROUND CUSTOM PROFILE , IP68 , WHITE , WATERPROOF LINEAR LED , 19W , 24V , 160° , 3000K / CRI80 , REMOTE LED POWER SUPPLY (SWITCHING), MANUAL FIXED-DIM EQUIPMENT , LUMINAIRE LUMEN ~1824lm/m (± APPROX.10%) | 42.5 | ม. | 4218 | 3943.4421 | 167596.291 | 115 | 107.5144 | 4569.3631 | 172165.6541 |  | 0.93491
8.26 | LF4 | LINEAR LED CUSTOM IN ACRYLIC SEALED , IP65 , WHITE , LINEAR LED , 7.0W , 24V , 160° , 3000K / CRI90 , REMOTE LED POWER SUPPLY (SWITCHING), MANUAL FIXED-DIM EQUIPMENT , LUMINAIRE LUMEN ~909lm/m (± APPROX.10%) | 25 | ม. | 1250 | 1168.6351 | 29215.8765 | 115 | 107.5144 | 2687.8606 | 31903.7371 |  | 0.93491
8.27 | LF6 | LINEAR LED WALL WASHER MODULE , IP66 , METALLIC GREY , LINEAR LED MODULE , 21W , 24V , 30°X60° , 3000K / CRI80 , 1-10V DIMMABLE REMOTED LED DRIVER , LUMINAIRE LUMEN ~2016lm/m (± APPROX.10%) | 36 | ม. | 5734 | 5360.7627 | 192987.4587 | 115 | 107.5144 | 3870.5193 | 196857.978 |  | 0.93491
8.28 | LF7 | LINEAR LED WALL WASHER MODULE , IP66 , METALLIC GREY , LINEAR LED MODULE , 21W , 24V , 30°X60° , 3000K / CRI80 , 1-10V DIMMABLE REMOTED LED DRIVER , LUMINAIRE LUMEN ~2016lm/m (± APPROX.10%) | 16.9 | ม. | 5734 | 5360.7627 | 90596.8903 | 115 | 107.5144 | 1816.9938 | 92413.8841 |  | 0.93491
8.29 | LF10 | WATERPROOF LINEAR LED IN INGROUND CUSTOM PROFILE , IP68 , WHITE , WATERPROOF LINEAR LED , 19W , 24V , 160° , 3000K / CRI80 , REMOTE LED POWER SUPPLY (SWITCHING), MANUAL FIXED-DIM EQUIPMENT , LUMINAIRE LUMEN ~1824lm/m (± APPROX.10%) | 6.3 | ม. | 4503 | 4209.8909 | 26522.3129 | 115 | 107.5144 | 677.3409 | 27199.6538 |  | 0.93491
8.3 | LF10A | LINEAR LED FLEX SIDE BEND IN CUSTOM PROFILE , IP67 , WHITE , LINEAR LED FLEX , 14W , 24V , 160° , 3000K / CRI90 , LED POWER SUPPLY (SWITCHING) , 1-10V DIMMING CONTROLER , LUMINAIRE LUMEN ~460lm/m (± APPROX.10%) | 8 | ม. | 1563 | 1461.2613 | 11690.0902 | 115 | 107.5144 | 860.1154 | 12550.2056 |  | 0.93491
8.31 | LF11 | LINEAR LED FLEX UP-DOWN BEND IN CUSTOM PROFILE , IP67 , WHITE , LINEAR LED FLEX , 16W , 24V , 160° , 3000K / CRI90 , REMOTE LED POWER SUPPLY (SWITCHING), MANUAL FIXED-DIM EQUIPMENT , LUMINAIRE LUMEN ~960lm/m (± APPROX.10%) | 27.8 | ม. | 1991 | 1861.4019 | 51746.9734 | 115 | 107.5144 | 2988.901 | 54735.8744 |  | 0.93491
8.32 | SF1 | SPOTLIGHT SURFACE MOUNT , IP66 , RAL9007 GREY ALUMINIUM , LED , 24W , 220V , 17.3°/17.3° (M) , 3000K / CRI80 , INTEGRAL ELECTRONIC CONVERTER , LUMINAIRE LUMEN ~2951 (± APPROX.10%) | 3 | ชุด | 9940 | 9292.986 | 27878.958 | 150 | 140.2362 | 420.7086 | 28299.6666 |  | 0.93491
8.33 | SF2 | SPOTLIGHT SURFACE MOUNT , IP66 , RAL9007 GREY ALUMINIUM , LED , 48W , 220V , 7.0°/7.0° (EE) , 3000K / CRI80 , INTEGRAL ELECTRONIC CONVERTER , LUMINAIRE LUMEN ~5903 (± APPROX.10%) | 3 | ชุด | 19900 | 18604.6701 | 55814.0104 | 150 | 140.2362 | 420.7086 | 56234.719 |  | 0.93491
8.34 | SF3 | SPOTLIGHT SURFACE MOUNT , IP66 , RAL9007 GREY ALUMINIUM , LED , 24W , 220V , 17.3°/17.3° (M) + LINEAR SPREAD LENS , 3000K / CRI80 , INTEGRAL ELECTRONIC CONVERTER , LUMINAIRE LUMEN ~2951 (± APPROX.10%) | 2 | ชุด | 10500 | 9816.5345 | 19633.069 | 150 | 140.2362 | 280.4724 | 19913.5414 |  | 0.93491
8.35 | SF4 | SPOTLIGHT SURFACE MOUNT , IP66 , RAL9007 GREY ALUMINIUM , LED , 18W , 220V , 19.1°/19.1° (M) , 3000K / CRI80 , INTEGRAL ELECTRONIC CONVERTER , LUMINAIRE LUMEN ~2580 (± APPROX.10%) | 2 | ชุด | 11700 | 10938.4241 | 21876.8483 | 150 | 140.2362 | 280.4724 | 22157.3207 |  | 0.93491
8.36 | SF5 | SPOTLIGHT SURFACE MOUNT , IP66 , RAL9007 GREY ALUMINIUM , LED , 48W , 220V , 5.2°/5.2° (EES) + LINEAR SPREAD LENS , 3000K / CRI80 , INTEGRAL ELECTRONIC CONVERTER , LUMINAIRE LUMEN ~6960 (± APPROX.10%) | 11 | ชุด | 22190 | 20745.6096 | 228201.7052 | 150 | 140.2362 | 1542.5983 | 229744.3035 |  | 0.93491
8.37 | UF1 | FLOOR RECESSED WALL WASAHER UPLIGHT , IP67 , BLACK TRIM , LED , 48W , 220V , WALLWASH , 3000K / CRI80 , INTEGRAL ELECTRONIC CONVERTER , LUMINAIRE LUMEN ~5760 (± APPROX.10%) | 26 | ชุด | 33320 | 31151.1361 | 809929.5393 | 150 | 140.2362 | 3646.1414 | 813575.6807 |  | 0.93491
8.38 | UF3 | FLOOR RECESSED UPLIGHT , IP67 , BLACK TRIM , LED , 20W , 220V , WALLWASH , 3000K / CRI80 , INTEGRAL ELECTRONIC CONVERTER , LUMINAIRE LUMEN ~2880 (± APPROX.10%) | 26 | ชุด | 24570 | 22970.6907 | 597237.9586 | 150 | 140.2362 | 3646.1414 | 600884.1 |  | 0.93491
8.39 | WF2 | WALL RECESSED LUMINAIRE , IP66 , DARK GREY , LED , 7W , 220V , DIFFUSE , 3000K / CRI80 , INTEGRAL LED DRIVER , LUMINAIRE LUMEN ~250 (± APPROX.10%) | 6 | ชุด | 2884 | 2696.2748 | 16177.6488 | 115 | 107.5144 | 645.0866 | 16822.7354 |  | 0.93491
8.4 | WF3 | WALL RECESSED LUMINAIRE , IP66 , DARK GREY , LED , 7W , 220V , DIFFUSE , 3000K / CRI80 , INTEGRAL LED DRIVER , LUMINAIRE LUMEN ~250 (± APPROX.10%) | 4 | ชุด | 2884 | 2696.2748 | 10785.0992 | 115 | 107.5144 | 430.0577 | 11215.1569 |  | 0.93491
8.41 | WF4 | WALL RECESSED LUMINAIRE , IP66 , DARK GREY , LED , 7W , 220V , DIFFUSE , 3000K / CRI80 , INTEGRAL LED DRIVER , LUMINAIRE LUMEN ~250 (± APPROX.10%) | 4 | ชุด | 2884 | 2696.2748 | 10785.0992 | 115 | 107.5144 | 430.0577 | 11215.1569 |  | 0.93491
8.42 | WF5 | WALL SURFACE MOUNT LUMINAIRE , IP66 , RAL9007 GREY ALUMINIUM , LED , 26W , 220V , 7.2°/7.2° (E) , 3000K / CRI80 , INTEGRAL ELECTRONIC CONVERTER , LUMINAIRE LUMEN ~3300 (± APPROX.10%) | 3 | ชุด | 8600 | 8040.2092 | 24120.6276 | 115 | 107.5144 | 322.5433 | 24443.1709 |  | 0.93491
[9 empty] | 0 | 0 |  |  | 0.93491
| ดวงโคมไฟฟ้าส่วนงาน BASEMENT | [7 empty] | 0 | 0 |  |  | 0.93491
8.43 | DB1 | ROUND - FIXED RECESSED DOWNLIGHT (SUPER WIDE BEAM) / WHITE TRIM , IP20 , WHITE , LED COB , 14.2W , 220V , 45° , 4000K CRI83 , REMOTED LED DRIVER , CRI ≥ 83 / 1602 LUMEN | 11 | ชุด | 2550 | 2384.0155 | 26224.1707 | 115 | 107.5144 | 1182.6587 | 27406.8294 |  | 0.93491
8.44 | DB1A | SQUARE - FIXED RECESSED DOWNLIGHT (WIDE BEAM) / WHITE TRIM, IP20 , WHITE , LED COB , 10W , 220V , 36° , 4000K CRI80 , REMOTED LED DRIVER , CRI ≥ 80 / 1144 LUMEN | 85 | ชุด | 3375 | 3155.3147 | 268201.746 | 115 | 107.5144 | 9138.7262 | 277340.4721 |  | 0.93491
8.45 | DB1B | SQUARE - FIXED RECESSED DOWNLIGHT (WIDE BEAM) / BLACK TRIM, IP20 , BLACK , LED COB , 10W , 220V , 36° , 4000K CRI80 , REMOTED LED DRIVER , CRI ≥ 80 / 1144 LUMEN | 25 | ชุด | 882 | 824.5889 | 20614.7224 | 115 | 107.5144 | 2687.8606 | 23302.5831 |  | 0.93491
8.46 | DB2 | ROUND ADJUSTABLE RECESSED DOWNLIGHT (NARROW BEAM) / WHITE TRIM , IP20 , WHITE , LED COB , 14.2W , 220V , 16° , 4000K CRI83 , REMOTED LED DRIVER , CRI ≥ 83 / 1602 LUMEN | 12 | ชุด | 3675 | 3435.7871 | 41229.4449 | 115 | 107.5144 | 1290.1731 | 42519.618 |  | 0.93491
8.47 | DB2A | SQUARE - ADJUSTABLE RECESSED DOWNLIGHT (MEDIUM BEAM) / WHITE TRIM, IP20 , WHITE , LED COB , 10W , 220V , 27° , 4000K CRI83 , REMOTED LED DRIVER , CRI ≥ 83 / 929 LUMEN | 15 | ชุด | 3740 | 3496.5561 | 52448.3414 | 115 | 107.5144 | 1612.7164 | 54061.0578 |  | 0.93491
8.48 | DB3 | ROUND - WALLWASHER RECESSED DOWNLIGHT , IP20 , WHITE , LED , 10.2W , 220V , WALLWASHER , 4000K CRI83 , REMOTED COMPATIBLE PHASE DIM LED DRIVER , CRI ≥ 83 / 1242 LUMEN | 13 | ชุด | 2625 | 2454.1336 | 31903.7371 | 115 | 107.5144 | 1397.6875 | 33301.4246 |  | 0.93491
8.49 | DB5 | SQUARE - RECESSED DOWNLIGHT , IP20 , BLACK , LED MR16 , 7W , 12V DIMMABLE WITH DRIVER , - , 4000K CRI90 , REMOTED LED DRIVER , CRI ≥ 90 / 480 LUMEN | 8 | ชุด | 1800 | 1682.8345 | 13462.6759 | 115 | 107.5144 | 860.1154 | 14322.7913 |  | 0.93491
8.5 | DB6 | RECTANGULAR - RECESSED DOWNLIGHT , IP20 , BLACK , 2 X LED MR16 , 2 X 7W , 12V DIMMABLE WITH DRIVER , - , 4000K CRI90 , REMOTED LED DRIVER , CRI ≥ 90 / 2 X 480 LUMEN | 16 | ชุด | 3550 | 3318.9236 | 53102.7771 | 115 | 107.5144 | 1720.2308 | 54823.0079 |  | 0.93491
8.51 | DB7 | RECTANGULAR - RECESSED DOWNLIGHT , IP20 , BLACK , LED , 24W , 700mA WITH DRIVER , - , 4000K CRI90 , REMOTED LED DRIVER , CRI ≥ 90 / 2400 LUMEN | 2 | ชุด | 5950 | 5562.7029 | 11125.4058 | 115 | 107.5144 | 215.0289 | 11340.4346 |  | 0.93491
8.52 | DB8 | ROUND - FIXED RECESSED DOWNLIGHT , IP20 , WHITE , LED MR16 7W , 7W , 12V , 36° , 4000K CRI80 , REMOTED COMPATIBLE NON DIM LED DRIVER , CRI ≥ 97 / 480 LUMEN | 24 | ชุด | 1100 | 1028.3989 | 24681.5724 | 115 | 107.5144 | 2580.3462 | 27261.9187 |  | 0.93491
8.53 | DB8A | ROUND - FIXED RECESSED DOWNLIGHT , IP20 , WHITE , LED MR16 7W , 7W , 12V DIMMABLE , 36° , 4000K CRI80 , REMOTED COMPATIBLE NON DIM LED DRIVER , CRI ≥ 97 / 480 LUMEN | 27 | ชุด | 1100 | 1028.3989 | 27766.769 | 115 | 107.5144 | 2902.8895 | 30669.6585 |  | 0.93491
8.54 | DB9 | ROUND - ADJUSTABLE RECESSED DOWNLIGHT , IP20 , WHITE , LED MR16 7W , 7W , 12V , 24° , 4000K CRI80 , REMOTED COMPATIBLE NON DIM LED DRIVER , CRI ≥ 97 / 480 LUMEN | 21 | ชุด | 1100 | 1028.3989 | 21596.3759 | 115 | 107.5144 | 2257.8029 | 23854.1788 |  | 0.93491
8.55 | DB10 | ROUND - SURFACE MOUNTED DOWNLIGHT , IP20 , AS CEILING COLOUR , LED COB 14W , 14W , 220V , 98° , 4000K CRI80 , - , CRI ≥ 80/ 1594 LUMEN | 45 | ชุด | 1035 | 967.6298 | 43543.3423 | 115 | 107.5144 | 4838.1491 | 48381.4914 |  | 0.93491
8.56 | DB11 | SUSPENDED DOWNLIGHT (MEDIUM BEAM) , IP20 , WHITE COLOR , LED COB , 23W , 220V , 25゜ , 4000K , REMOTED DRIVER , CRI ≥ 90 / 2174 LUMEN | 1 | ชุด | 2097 | 1960.5022 | 1960.5022 | 115 | 107.5144 | 107.5144 | 2068.0166 |  | 0.93491
8.57 | DB12 | ROUND - FIXED RECESSED DOWNLIGHT (MEDIUM BEAM) / WHITE TRIM, IP20 , WHITE , LED COB , 10W , 220V , 46° , 4000K CRI83 , REMOTED LED DRIVER , CRI ≥ 83 / 929 LUMEN | 11 | ชุด | 2550 | 2384.0155 | 26224.1707 | 115 | 107.5144 | 1182.6587 | 27406.8294 |  | 0.93491
8.58 | DB15 | ROUND - SURFACE MOUNTED DOWNLIGHT (MEDIUM BEAM) / BLACK, IP20 , BLACK , LED COB , 20W , 220V , 25° , 4000K CRI90 , REMOTED LED DRIVER , CRI ≥ 90 / 1769 LUMEN | 20 | ชุด | 2097 | 1960.5022 | 39210.0435 | 115 | 107.5144 | 2150.2885 | 41360.332 |  | 0.93491
8.59 | DB16 | ROUND - SURFACE MOUNTED DOWNLIGHT (MEDIUM BEAM) / WHITE TRIM, IP20 , WHITE , LED COB , 10W , 220V , 27° , 4000K CRI83 , REMOTED LED DRIVER , CRI ≥ 83 / 1344 LUMEN | 10 | ชุด | 3600 | 3365.669 | 33656.6897 | 115 | 107.5144 | 1075.1443 | 34731.8339 |  | 0.93491
8.6 | FB1 | SURFACE MOUNTED FLUORESCENT LUMIAIRE WITH WIRE GUARD , IP20 , LED , 18W , 220V , WIDE , 4000K , CRI83 , INTEGRAL LED DRIVER , CRI ≥ 83 / 1480 LUMEN | 107 | ชุด | 594 | 555.3354 | 59420.8857 | 115 | 107.5144 | 11504.0435 | 70924.9292 |  | 0.93491
8.61 | FB2 | FLUORESCENT LED WITH PRYMATIC COVER ( IN OFFICE ) , IP20 , WHITE PROFILE WITH MIRROR ANODIZED ALUMINIUM , LED , 36 , 220V , WIDE , 4000K , CRI ≥ 83 / 3650 LUMEN | 2 | ชุด | 972 | 908.7306 | 1817.4612 | 115 | 107.5144 | 215.0289 | 2032.4901 |  | 0.93491
8.62 | FB3 | SURFACE MOUNTED LUMINAIRE , IP20 , WHITE , 2 x LED T8 (2x2100lm) , 36W , 220V , DIFFUSE , 4000K , INTEGRAL LED DRIVER , CRI83 , REMOTED LED DRIVER , CRI ≥ 83 / 1480 LUMEN | 29 | ชุด | 1737 | 1623.9353 | 47094.1231 | 115 | 107.5144 | 3117.9183 | 50212.0414 |  | 0.93491
8.63 | FB3A | RECESSED UMINAIRE , IP20 , WHITE , 2 x LED T8 (2x2100lm) , 36W , 220V , DIFFUSE , 4000K , INTEGRAL LED DRIVER , CRI83 , REMOTED LED DRIVER , CRI ≥ 83 / 1480 LUMEN | 1 | ชุด | 1737 | 1623.9353 | 1623.9353 | 115 | 107.5144 | 107.5144 | 1731.4497 |  | 0.93491
8.64 | FB4 | SURFACE MOUNTED FLUORESCENT LUMINAIRE , IP20 , WHITE , 2 x LED T8 (2x2100lm) , 36W , 220V , DIFFUSE , 4000K , INTEGRAL LED DRIVER , 3650 LUMEN | 43 | ชุด | 954 | 891.9023 | 38351.7979 | 115 | 107.5144 | 4623.1203 | 42974.9182 |  | 0.93491
8.65 | FL1 | SURFACE CEILING LIGHT | 7 | ชุด | 1080 | 1009.7007 | 7067.9048 | 115 | 107.5144 | 752.601 | 7820.5058 |  | 0.93491
8.66 | PB1 | LINEAR LED MODULE (PENTA WIDE) #0.30 M. WITH CLIPSO 96 SQ.M. , IP67 , WHITE , LED 1.98W , 1.98W , 700mA , 160° , 4000K , LED POWER SUPPLY, 0-10V DIMMING CONTROLER , 63 FITTINGS PER 1 REMOTED LED POWER SUPPLY UNIT (150W) | 780 | ตร.ม. | 400 | 373.9632 | 291691.3107 | 115 | 107.5144 | 83861.2518 | 375552.5625 |  | 0.93491
8.67 | LB1 | LINEAR STRIPLIGHT 13.8W 4000K (NON-DIM) , IP20 , SILVER , LED , 13.8W , 24VDC , 120° , 4000K , REMOTED POWER SUPPLY (NUMBER OF DRIVER TO BE SPECIFIED BY SUPPLIER) , CRI ≥ 80 | 126 | ม. | 1290 | 1206.0314 | 151959.954 | 115 | 107.5144 | 13546.8176 | 165506.7716 |  | 0.93491
8.68 | LB2 | LED LINEAR STRIPLIGHT 12W IN DOTLESS PROFILE (NON-DIM) , IP20 , SAME AS FURNITURE , LED , 12W , 24VDC , 120° , 4000K , REMOTED POWER SUPPLY (NUMBER OF DRIVER TO BE SPECIFIED BY SUPPLIER) , CRI ≥ 80 | 35 | ม. | 1230 | 1149.9369 | 40247.7914 | 115 | 107.5144 | 3763.0049 | 44010.7963 |  | 0.93491
8.69 | LB2A | LINEAR STRIPLIGHT 13.8W 4000K (NON-DIM) , IP20 , SAME AS FURNITURE , LED , 13.8W , 24VDC , 120° , 4000K , REMOTED POWER SUPPLY (NUMBER OF DRIVER TO BE SPECIFIED BY SUPPLIER) , CRI ≥ 80 | 56 | ม. | 1600 | 1495.8529 | 83767.761 | 115 | 107.5144 | 6020.8078 | 89788.5688 |  | 0.93491
8.7 | LB3 | LED LINEAR STRIPLIGHT 12W IN DOTLESS PROFILE 4000K (NON-DIM) , IP20 , SAME AS CEILING COLOUR , LED , 12W , 24VDC , 120° , 4000K , REMOTED POWER SUPPLY (NUMBER OF DRIVER TO BE SPECIFIED BY SUPPLIER) , CRI ≥ 80 | 48 | ม. | 1180 | 1103.1915 | 52953.1918 | 115 | 107.5144 | 5160.6924 | 58113.8842 |  | 0.93491
8.71 | LB4 | LINEAR STRIPLIGHT 13.8W 4000K (NON-DIM) , IP20 , SAME AS CEILING COLOUR , LED , 13.8W , 24VDC , 120° , 4000K , REMOTED POWER SUPPLY (NUMBER OF DRIVER TO BE SPECIFIED BY SUPPLIER) , CRI ≥ 80 | 67.72 | ม. | 1600 | 1495.8529 | 101299.1567 | 115 | 107.5144 | 7280.8769 | 108580.0336 |  | 0.93491
8.72 | LB5A | LINEAR LED BATTERN /W OPAL ACRYLIC DIFFUSER 2M, 40W , 24VDC , 120° , 4000K , INTEGRAL LED DRIVER , CRI ≥ 80 | 2 | ชุด | 1332 | 1245.2975 | 2490.595 | 115 | 107.5144 | 215.0289 | 2705.6239 |  | 0.93491
8.73 | LB5B | LINEAR LED BATTERN /W OPAL ACRYLIC DIFFUSER 2M, 60W , 24VDC , 120° , 4000K , INTEGRAL LED DRIVER , CRI ≥ 80 | 14 | ชุด | 2007 | 1876.3605 | 26269.0463 | 115 | 107.5144 | 1505.202 | 27774.2483 |  | 0.93491
8.74 | LB5C | LINEAR LED BATTERN /W OPAL ACRYLIC DIFFUSER 2M, 80W , 24VDC , 120° , 4000K , INTEGRAL LED DRIVER , CRI ≥ 80 | 2 | ชุด | 2677.5 | 2503.2163 | 5006.4326 | 115 | 107.5144 | 215.0289 | 5221.4614 |  | 0.93491
8.75 | LB6 | RECESSED LINEAR LED LUMINAIRE , IP20 , AS CEILING COLOUR , LED , 36W , 46V 700mA , 105° , 4000K , REMOTED POWER SUPPLY (NUMBER OF DRIVER TO BE SPECIFIED BY SUPPLIER) , CRI ≥ 90/ 4400 LUMEN | 43 | ม. | 7500 | 7011.8104 | 301507.8452 | 115 | 107.5144 | 4623.1203 | 306130.9654 |  | 0.93491
8.76 | LB7 | JEDI FLEX - SIDE BEND 10W , IP67 , - , LED , 10W , 24VDC , 120° , 4000K , REMOTED POWER SUPPLY (NUMBER OF DRIVER TO BE SPECIFIED BY SUPPLIER) , CRI ≥ 80 | 78 | ม. | 1020 | 953.6062 | 74381.2842 | 115 | 107.5144 | 8386.1252 | 82767.4094 |  | 0.93491
8.77 | LB8 | LED LINEAR STRIPLIGHT 12W IN DOTLESS PROFILE (NON-DIM) , IP20 , SAME AS FURNITURE , LED , 12W , 24VDC , 120° , 4000K , REMOTED POWER SUPPLY (NUMBER OF DRIVER TO BE SPECIFIED BY SUPPLIER) , CRI ≥ 80 | 28.52 | ม. | 1220 | 1140.5878 | 32529.5646 | 115 | 107.5144 | 3066.3114 | 35595.876 |  | 0.93491
8.78 | LB9 | LINEAR STRIPLIGHT 2 x 13.8W 5000K (NON-DIM) , IP20 , SILVER , LED , 2 x 13.8W , 24VDC , 120° , 4000K , REMOTED POWER SUPPLY (NUMBER OF DRIVER TO BE SPECIFIED BY SUPPLIER) , CRI ≥ 80 | 8.85 | ม. | 2875 | 2687.8606 | 23787.5666 | 115 | 107.5144 | 951.5027 | 24739.0693 |  | 0.93491
8.79 | SB1 | SPOTLIGHT MOUNTED ON TRACK , IP20 , BLACK , LED PAR16 7W , 7W , 220V , 10° , 4000K , REMOTED POWER SUPPLY (NUMBER OF DRIVER TO BE SPECIFIED BY SUPPLIER) , CRI ≥ 80 | 14 | ชุด | 1800 | 1682.8345 | 23559.6828 | 150 | 140.2362 | 1963.3069 | 25522.9897 |  | 0.93491
8.8 | TRB1_1.50M | TRACK LIGHT RECESSED - 1 CIRCUIT, LENGTH 1.50M , IP20 , BLACK | 4 | ชุด | 504 | 471.1937 | 1884.7746 | 115 | 107.5144 | 430.0577 | 2314.8323 |  | 0.93491
8.81 | SB1A | SPOTLIGHT MOUNTED ON TRACK , IP20 , WHITE , LED PAR16 7W , 7W , 220V , 10° , 4000K , REMOTED POWER SUPPLY (NUMBER OF DRIVER TO BE SPECIFIED BY SUPPLIER) , CRI ≥ 80 | 6 | ชุด | 1800 | 1682.8345 | 10097.0069 | 115 | 107.5144 | 645.0866 | 10742.0935 |  | 0.93491
8.82 | TRB1_2.00M | TRACK LIGHT RECESSED - 1 CIRCUIT, LENGTH 2.00M , IP20 , WHITE | 6 | ชุด | 504 | 471.1937 | 2827.1619 | 115 | 107.5144 | 645.0866 | 3472.2485 |  | 0.93491
8.83 | TRB1A_1.50M | TRACK LIGHT RECESSED - 1 CIRCUIT, LENGTH 1.50M , IP20 , WHITE | 9 | ชุด | 504 | 471.1937 | 4240.7429 | 115 | 107.5144 | 967.6298 | 5208.3727 |  | 0.93491
8.84 | WB1 | RECESSED WALL LUMINAIRE, ASYMMETRICAL BEAM ANGLE , IP55 , GREY RAL9007 , LED , 12W , 350mA , 4000K , INTEGRAL LED DRIVER , 3650 LUMEN | 0 | ชุด | 9980 | 9330.3823 | 0 | 115 | 107.5144 | 0 | 0 |  | 0.93491
0.93491
| ดวงโคมไฟฟ้าส่วนงาน BOOKWALL ชั้น 1 และ ห้องสมุดชั้น 2 | [11 empty] | 0.93491
8.85 | SH1A | SPOTLIGHT ON TRACK (ZOOM-MEDIUM BEAM) | 11 | ชุด | 4516.2 | 4222.2317 | 46444.5489 | 150 | 140.2362 | 1542.5983 | 47987.1472 |  | 0.93491
8.86 | SH1B | SPOTLIGHT ON TRACK (ZOOM-WIDE BEAM) | 11 | ชุด | 4516.2 | 4222.2317 | 46444.5489 | 150 | 140.2362 | 1542.5983 | 47987.1472 |  | 0.93491
8.87 | SH1C | SPOTLIGHT ON TRACK (NARROW BEAM) | 11 | ชุด | 4057.2 | 3793.1089 | 41724.1982 | 150 | 140.2362 | 1542.5983 | 43266.7965 |  | 0.93491
8.88 | SH2 | WHITE SPOTLIGHT ON TRACK NARROW BEAM | 6 | ชุด | 2373.3 | 2218.8173 | 13312.9036 | 150 | 140.2362 | 841.4172 | 14154.3208 |  | 0.93491
8.89 | SH3 | WHITE SPOTLIGHT ON TRACK MEDIUM BEAM | 16 | ชุด | 2373.3 | 2218.8173 | 35501.0763 | 150 | 140.2362 | 2243.7793 | 37744.8556 |  | 0.93491
8.9 | SH4 | BLACK SPOTLIGHT ON TRACK NAROOW BEAM | 11 | ชุด | 2832.3 | 2647.9401 | 29127.3407 | 150 | 140.2362 | 1542.5983 | 30669.939 |  | 0.93491
8.91 | SH5 | BLACK SPOTLIGHT ON TRACK MEDIUM BEAM | 67 | ชุด | 2832.3 | 2647.9401 | 177411.9841 | 150 | 140.2362 | 9395.8259 | 186807.81 |  | 0.93491
8.92 | TR1 | 2M LONG RECESSED TRACK FOR NEKO ROXY S | 0 | ม. | 2066 | 1931.52 | 0 | 115 | 107.5144 | 0 | 0 |  | 0.93491
8.93 | TR2 | 2M LONG RECESSED TRACK FOR PURE Art Tracklight PUA2-9401815F-WW | 0 | ม. | 1848 | 1727.7101 | 0 | 115 | 107.5144 | 0 | 0 |  | 0.93491
8.94 | TR3 | 2M LONG RECESSED TRACK FOR PURE Art Tracklight PUA2-9403615P-BB | 0 | ม. | 1848 | 1727.7101 | 0 | 115 | 107.5144 | 0 | 0 |  | 0.93491
8.95 | DH1 | RECESSED DDOWNLIGHT FIXED MIRROR (MEDIUM BEAM) | 59 | ชุด | 3300 | 3085.1966 | 182026.5968 | 115 | 107.5144 | 6343.3511 | 188369.9478 |  | 0.93491
8.96 | DH1D | RECESSED DDOWNLIGHT FIXED MIRROR (MEDIUM BEAM) | 44 | ชุด | 3300 | 3085.1966 | 135748.6484 | 115 | 107.5144 | 4730.6347 | 140479.2831 |  | 0.93491
8.97 | DH1B | GLARE-LESS RECESSED DOWNLIGHT FIXED MIRROR (ULTRA WIDE BEAM) | 16 | ชุด | 4200 | 3926.6138 | 62825.8208 | 115 | 107.5144 | 1720.2308 | 64546.0516 |  | 0.93491
8.98 | DH2 | RECESSED DDOWNLIGHT FIXED MIRROR (ULTRA WIDE BEAM WITH LENS) | 87 | ชุด | 4300 | 4020.1046 | 349749.1004 | 115 | 107.5144 | 9353.755 | 359102.8554 |  | 0.93491
8.99 | DH2N | RECESSED DDOWNLIGHT FIXED MIRROR (ULTRA WIDE BEAM ) | 11 | ชุด | 4300 | 4020.1046 | 44221.1506 | 115 | 107.5144 | 1182.6587 | 45403.8093 |  | 0.93491
8.1 | DH3 | GLARE-LESS DOWNLIGHT FIXED MIRROR SQUARE FRAME OPTION | 52 | ชุด | 3900 | 3646.1414 | 189599.3519 | 115 | 107.5144 | 5590.7501 | 195190.1021 |  | 0.93491
8.101 | DH4 | GLARE-LESS RECESSED DOWNLIGHT FIXED MIRROR ( MEDIUM BEAM) | 78 | ชุด | 5550 | 5188.7397 | 404721.6935 | 115 | 107.5144 | 8386.1252 | 413107.8187 |  | 0.93491
8.102 | DH4N | GLARE-LESS RECESSED DOWNLIGHT FIXED MIRROR ( MEDIUM BEAM) | 10 | ชุด | 5550 | 5188.7397 | 51887.3966 | 115 | 107.5144 | 1075.1443 | 52962.5409 |  | 0.93491
8.103 | DH5A | GLARE-LESS RECESSED DOWNLIGHT FIXED MIRROR ( WIDE BEAM) | 43 | ชุด | 6000 | 5609.4483 | 241206.2761 | 115 | 107.5144 | 4623.1203 | 245829.3964 |  | 0.93491
8.104 | DH5AN | GLARE-LESS RECESSED DOWNLIGHT FIXED MIRROR ( WIDE BEAM) | 40 | ชุด | 6000 | 5609.4483 | 224377.9313 | 115 | 107.5144 | 4300.577 | 228678.5083 |  | 0.93491
8.105 | DH5B | GLARE-LESS RECESSED DOWNLIGHT FIXED MIRROR (ULTRA WIDE BEAM) | 11 | ชุด | 6000 | 5609.4483 | 61703.9311 | 115 | 107.5144 | 1182.6587 | 62886.5898 |  | 0.93491
8.106 | DH6 | WHITE TRIM RECESSED DOWNLIGHT FIXED MIRROR REFLECTOR (MEDIUM BEAM FOR COLUMN) | 41 | ชุด | 4300 | 4020.1046 | 164824.2887 | 115 | 107.5144 | 4408.0914 | 169232.3801 |  | 0.93491
8.107 | DH6B | BLACK TRIM RECESSED DOWNLIGHT FIXED MIRROR REFLECTOR (MEDIUM BEAM FOR COLUMN) | 5 | ชุด | 4300 | 4020.1046 | 20100.523 | 115 | 107.5144 | 537.5721 | 20638.0951 |  | 0.93491
8.108 | DH7 | FLUORESCENT CEILING MOUNTED TASK LIGHT | 39 | ชุด | 2655 | 2482.1809 | 96805.0537 | 115 | 107.5144 | 4193.0626 | 100998.1163 |  | 0.93491
8.109 | DH8 | RECESSED DOWNLIGHT WITH DARKLIGHT REFLECTOR AND LAMP HOLDER | 38 | ชุด | 1280 | 1196.6823 | 45473.9274 | 115 | 107.5144 | 4085.5482 | 49559.4756 |  | 0.93491
8.11 | DH9 | RECESSED DOWNLIGHT FOR BACK OF THE HOUSE AREA | 5 | ชุด | 1665 | 1556.6219 | 7783.1095 | 115 | 107.5144 | 537.5721 | 8320.6816 |  | 0.93491
8.111 | DH10 | GLARE-LESS RECESSED DOWNLIGHT WALLWASHER MIRROR | 22 | ชุด | 6350 | 5936.6661 | 130606.6542 | 115 | 107.5144 | 2365.3174 | 132971.9715 |  | 0.93491
8.112 | DH11 | BLACK TRIM RECESSED DOWNLIGHT FIXED MIRROR REFLECTOR | 21 | ชุด | 4500 | 4207.0862 | 88348.8104 | 115 | 107.5144 | 2257.8029 | 90606.6134 |  | 0.93491
8.113 | DH12 | CYLINDER DOWNLIGHT FOR CELL CEILING 65MM | 11 | ชุด | 1508.4 | 1410.2153 | 15512.3683 | 115 | 107.5144 | 1182.6587 | 16695.027 |  | 0.93491
8.114 | DH13 | RECESSED WALL WASHER FOR CELL CEILING | 16 | ชุด | 8160 | 7628.8497 | 122061.5946 | 115 | 107.5144 | 1720.2308 | 123781.8254 |  | 0.93491
8.115 | DH14 | CEILING MOUNTED ADJUSTABLE DOWNLIGHT | 10 | ชุด | 8410 | 7862.5767 | 78625.7668 | 115 | 107.5144 | 1075.1443 | 79700.911 |  | 0.93491
8.116 | LH1 | LINEAR STRIPLIGHT 4.8W (DIM) WITH STRAIGHT-BEND CHANNEL | 355.85 | ม. | 1043 | 975.1091 | 346992.5708 | 115 | 107.5144 | 38259.0083 | 385251.579 |  | 0.93491
8.117 | LH2 | HI-POWER LED LINEAR LUMINAIRE-BLACK FIXED CURVE CHANNEL | 249.3 | ม. | 4634 | 4332.3639 | 1080058.3177 | 115 | 107.5144 | 26803.3463 | 1106861.664 |  | 0.93491
8.118 | LH3 | LINEAR STIPLIGHT- SIDE BEND 14W | 16 | ม. | 1770 | 1654.7872 | 26476.5959 | 115 | 107.5144 | 1720.2308 | 28196.8267 |  | 0.93491
8.119 | LH3B | LINEAR STIPLIGHT- SIDE BEND 14W-black | 6 | ม. | 1770 | 1654.7872 | 9928.7235 | 115 | 107.5144 | 645.0866 | 10573.81 |  | 0.93491
8.12 | LH4 | ULTRA THIN LINEAR STIPLIGHT- WITH STRAIGHT CHANNEL | 595.04 | ม. | 1279 | 1195.7474 | 711517.5282 | 115 | 107.5144 | 63975.3837 | 775492.9119 |  | 0.93491
8.121 | LH5 | SILICONE NEON FLEX-SIDE BEND WITH FLEXIBLE CHANNEL | 389 | ม. | 1464 | 1368.7054 | 532426.3931 | 115 | 107.5144 | 41823.1115 | 574249.5046 |  | 0.93491
8.122 | LH6 | FLOOR RECESSED LINEAR LIGHT- WITH LOUVRE | 12 | ม. | 20225 | 18908.5153 | 226902.183 | 115 | 107.5144 | 1290.1731 | 228192.3561 |  | 0.93491
8.123 | LH7 | CEILING RECESSED LINEAR LIGHT- WITH LOUVRE | 11 | ม. | 1939 | 1812.7867 | 19940.6537 | 115 | 107.5144 | 1182.6587 | 21123.3124 |  | 0.93491
8.124 | LH8 | SILICONE NEON FLEX-TOP BEND WITH FLEXIBLE CHANNEL | 17 | ม. | 1463 | 1367.7705 | 23252.098 | 115 | 107.5144 | 1827.7452 | 25079.8433 |  | 0.93491
8.125 | FL1 | SURFACE CEILING LIGHT | 18 | ชุด | 1152 | 1077.0141 | 19386.2533 | 115 | 107.5144 | 1935.2597 | 21321.5129 |  | 0.93491
0.93491
| ดวงโคมไฟฟ้าส่วนงาน AUDITORIUM & CONFERENCE | [11 empty] | 0.93491
8.126 | DA1 | RECTANGLE-ADJUSTABLE DOWNLIGHT WITH CUSTOM HOUSING FOR HANGING SYSTEM (WIDE BEAM) , IP20 , BLACK TRIM - BLACK REFLECTOR , LED , 24W , 30V (700mA) , 40 DEGREE , 3000K CRI≥90 , REMOTED LED DRIVER & DALI DIMMING DRIVER , 1800 lm | 88 | ชุด | 4904 | 4584.7891 | 403461.4375 | 115 | 107.5144 | 9461.2694 | 412922.7069 |  | 0.93491
8.127 | DA2 | RECTANGLE-ADJUSTABLE DOWNLIGHT WITH CUSTOM HOUSING FOR HANGING SYSTEM (MEDIUM BEAM) , IP20 , BLACK TRIM - BLACK REFLECTOR , LED , 24W , 30V (700mA) , 24 DEGREE , 3000K CRI≥90 , REMOTED LED DRIVER & DALI DIMMING DRIVER , 1800 lm | 15 | ชุด | 4904 | 4584.7891 | 68771.8359 | 115 | 107.5144 | 1612.7164 | 70384.5523 |  | 0.93491
8.128 | DA3 | RECTANGLE-ADJUSTABLE DOWNLIGHT WITH CUSTOM HOUSING FOR HANGING SYSTEM (MEDIUM BEAM) , IP20 , BLACK TRIM - BLACK REFLECTOR , LED , 24W , 30V (700mA) , 24 DEGREE , 3000K CRI≥90 , REMOTED LED DRIVER & DALI DIMMING DRIVER , 1800 lm | 12 | ชุด | 4904 | 4584.7891 | 55017.4687 | 115 | 107.5144 | 1290.1731 | 56307.6419 |  | 0.93491
8.129 | DA4 | ROUND - FIXED RECESSED DOWNLIGHT (SUPER WIDE BEAM)WHITE TRIM (0-10V DIMMING) , IP20 , WHITE TRIM , LED , 10W , 220V , 55 DEGREE , 4000K CRI≥83 , REMOTED LED DRIVER & 0-10VDIMMING DRIVER , 1000 LUMEN | 67 | ชุด | 3825 | 3576.0233 | 239593.5597 | 115 | 107.5144 | 7203.4665 | 246797.0262 |  | 0.93491
8.13 | DA4L | ROUND - ADJUSTABLE RECESSED DOWNLIGHT (SUPER WIDE BEAM)WHITE TRIM (0-10V DIMMING) , IP20 , WHITE TRIM , LED , 10W , 220V , 52 DEGREE , 4000K CRI≥83 , REMOTED LED DRIVER & 0-10VDIMMING DRIVER , 929 LUMEN | 2 | ชุด | 3975 | 3716.2595 | 7432.519 | 115 | 107.5144 | 215.0289 | 7647.5478 |  | 0.93491
8.131 | DA4N | ROUND - ADJUSTABLE RECESSED DOWNLIGHT NON-DIM (SUPER WIDE BEAM)WHITE TRIM (NON DIMMING) , IP20 , WHITE TRIM , LED , 10W , 220V , 52 DEGREE , 4000K CRI≥83 , REMOTED LED DRIVER & NON-DIM DRIVER , 929 LUMEN | 14 | ชุด | 3750 | 3505.9052 | 49082.6725 | 115 | 107.5144 | 1505.202 | 50587.8744 |  | 0.93491
8.132 | DA4B | ROUND - ADJUSTABLE RECESSED DOWNLIGHT (SUPER WIDE BEAM) BLACK TRIM (0-10V DIMMING) , IP20 , BLACK TRIM , LED , 10W , 220V , 52 DEGREE , 4000K CRI≥83 , REMOTED LED DRIVER & 0-10VDIMMING DRIVER , 929 LUMEN | 2 | ชุด | 3975 | 3716.2595 | 7432.519 | 115 | 107.5144 | 215.0289 | 7647.5478 |  | 0.93491
8.133 | DA5 | ROUND - ADJUSTABLE RECESSED DOWNLIGHT (MEDIUM BEAM) WHITE TRIM (0-10V DIMMING) , IP20 , WHITE TRIM , LED , 10W , 220V , 27 DEGREE , 4000K CRI≥83 , REMOTED LED DRIVER & 0-10VDIMMING DRIVER , 832 LUMEN | 15 | ชุด | 3975 | 3716.2595 | 55743.8923 | 115 | 107.5144 | 1612.7164 | 57356.6087 |  | 0.93491
8.134 | DA5B | ROUND - ADJUSTABLE RECESSED DOWNLIGHT (MEDIUM BEAM) BLACK TRIM (0-10V DIMMING) , IP20 , BLACK TRIM , LED , 10W , 220V , 27 DEGREE , 4000K CRI≥83 , REMOTED LED DRIVER & 0-10VDIMMING DRIVER , 832 LUMEN | 3 | ชุด | 3975 | 3716.2595 | 11148.7785 | 115 | 107.5144 | 322.5433 | 11471.3217 |  | 0.93491
8.135 | DA5S | ROUND - ADJUSTABLE SURFACED DOWNLIGHT (MEDIUM BEAM) BLACK HOUSING (0-10V DIMMING) , IP20 , BLACK HOUSING - MIRROR CONE , LED , 10W , 220V , 27 DEGREE , 4000K CRI≥83 , REMOTED LED DRIVER & 0-10VDIMMING DRIVER , 832 LUMEN | 4 | ชุด | 4650 | 4347.3224 | 17389.2897 | 115 | 107.5144 | 430.0577 | 17819.3474 |  | 0.93491
8.136 | DA6 | ROUND - ADJUSTABLE RECESSED DOWNLIGHT (MEDIUM BEAM) BLACK TRIM (DALI DIMMING) , IP20 , BLACK TRIM , LED , 10W , 220V , 27 DEGREE , 4000K CRI≥83 , REMOTED LED DRIVER &DALI DIMMING DRIVER , 832 LUMEN | 6 | ชุด | 3975 | 3716.2595 | 22297.5569 | 115 | 107.5144 | 645.0866 | 22942.6435 |  | 0.93491
8.137 | DAEA | RECTANGLE - ADJUSTABLE RECESSED DOWNLIGHT (MEDIUM BEAM) BLACK TRIM (0-10V DIMMING) , IP20 , BLACK TRIM , LED , 10W , 220V , 27 DEGREE , 4000K CRI≥83 , REMOTED LED DRIVER & 0-10VDIMMING DRIVER , 832 LUMEN | 2 | ชุด | 4500 | 4207.0862 | 8414.1724 | 115 | 107.5144 | 215.0289 | 8629.2013 |  | 0.93491
8.138 | DAEC | RECTANGLE - ADJUSTABLE RECESSED DOWNLIGHT (SUPER WIDE BEAM)WHITE TRIM (0-10V DIMMING) , IP20 , BLACK TRIM , LED , 10W , 220V , 52 DEGREE , 4000K CRI≥83 , REMOTED LED DRIVER & 0-10VDIMMING DRIVER , 929 LUMEN | 8 | ชุด | 4500 | 4207.0862 | 33656.6897 | 115 | 107.5144 | 860.1154 | 34516.8051 |  | 0.93491
8.139 | DANA | NON-DIM RECTANGLE - ADJUSTABLE RECESSED DOWNLIGHT (MEDIUM BEAM) BLACK TRIM (NON DIMMING) , IP20 , BLACK TRIM , LED , 10W , 220V , 27 DEGREE , 4000K CRI≥83 , REMOTED LED DRIVER & NON-DIM DRIVER , 832 LUMEN | 2 | ชุด | 4275 | 3996.7319 | 7993.4638 | 115 | 107.5144 | 215.0289 | 8208.4927 |  | 0.93491
8.14 | DANC | NON-DIM RECTANGLE - ADJUSTABLE RECESSED DOWNLIGHT (SUPER WIDE BEAM)WHITE TRIM (NON DIMMING) , IP20 , BLACK TRIM , LED , 10W , 220V , 52 DEGREE , 4000K CRI≥83 , REMOTED LED DRIVER & NON-DIM DRIVER , 929 LUMEN | 6 | ชุด | 4275 | 3996.7319 | 23980.3914 | 115 | 107.5144 | 645.0866 | 24625.478 |  | 0.93491
8.141 | DAWB | ROUND ADJUSTABLE RECESSED DOWNLIGHT (MEDIUM BEAM) / WHITE TRIM , IP20 , WHITE TRIM , LED MR16 (GU5.3) , 6.5W , 12V , 24 DEGREE , 4000K CRI≥90 , REMOTED COMPATIBLE ELECTRONIC LED DRIVER (ET-S 10) NON-DIM , - | 14 | ชุด | 1100 | 1028.3989 | 14397.5839 | 115 | 107.5144 | 1505.202 | 15902.7859 |  | 0.93491
8.142 | DAWC | ROUND ADJUSTABLE RECESSED DOWNLIGHT (WIDE BEAM) / WHITE TRIM , IP20 , WHITE TRIM , LED MR16 (GU5.3) , 6.5W , 12V , 36 DEGREE , 4000K CRI≥90 , REMOTED COMPATIBLE ELECTRONIC LED DRIVER (ET-S 10) NON-DIM , - | 16 | ชุด | 1100 | 1028.3989 | 16454.3816 | 115 | 107.5144 | 1720.2308 | 18174.6124 |  | 0.93491
8.143 | DAWF | ROUND ADJUSTABLE RECESSED DOWNLIGHT (AMBIENT) / WHITE TRIM , IP20 , WHITE TRIM , LED MR16 (GU5.3) , 7W , 12V , 60 DEGREE , 4000K CRI≥90 , REMOTED COMPATIBLE ELECTRONIC LED DRIVER (ET-S 10) NON-DIM , - | 4 | ชุด | 1100 | 1028.3989 | 4113.5954 | 115 | 107.5144 | 430.0577 | 4543.6531 |  | 0.93491
8.144 | DAX | RECTANGLE-ADJUSTABLE RECESSED DOWNLIGHT (WIDE BEAM) OUTDOOR , IP65 , BLACK TRIM - BLACK REFLECTOR , LED , 24W , 30V (700mA) , 45 DEGREE , 3000K CRI≥90 , REMOTED LED DRIVER & DALI DIMMING DRIVER , 1350 lm | 2 | ชุด | 6420 | 6002.1097 | 12004.2193 | 115 | 107.5144 | 215.0289 | 12219.2482 |  | 0.93491
8.145 | FL1 | SURFACED LED BATTEN / L: 1.2M (2LAMPS) , IP40 , WHITE , LED T8 x 2 , 32W , 220V , - , 4000K , - , 2100 LUMEN | 10 | ชุด | 972 | 908.7306 | 9087.3062 | 115 | 107.5144 | 1075.1443 | 10162.4505 |  | 0.93491
8.146 | LA1A | LINEAR STRIPLIGHT 13.8W 3000K / DALI DIM , IP20 , - , LED , 13.8 , 24VDC , 120 DEGREE , 3000K CRI≥90 , REMOTED POWER SUPPLY (NUMBER OF DRIVER TO BE SPECIFIED BY SUPPLIER) , 1813 Lm/m | 75 | ม. | 1576 | 1473.4151 | 110506.1312 | 115 | 107.5144 | 8063.5819 | 118569.7131 |  | 0.93491
8.147 | LA1E | LINEAR STRIPLIGHT 13.8W 4000K / 1-10V DIM , IP20 , - , LED , 13.8 , 24VDC , 120 DEGREE , 4000K CRI≥90 , REMOTED POWER SUPPLY (NUMBER OF DRIVER TO BE SPECIFIED BY SUPPLIER) , 1813 Lm/m | 144.8 | ม. | 1659 | 1551.0124 | 224586.6028 | 115 | 107.5144 | 15568.0888 | 240154.6916 |  | 0.93491
8.148 | LA1J | LED LINEAR STRIPLIGHT 13.8W 3000KIN DOTLESS PROFILE / DALI DIM , IP20 , STARNDARD PROFILE (WHITE) , LED , 13.8W , 24VDC , 120 DEGREE , 3000K CRI≥90 , REMOTED POWER SUPPLY (NUMBER OF DRIVER TO BE SPECIFIED BY SUPPLIER) , 1813 Lm/m | 26.3 | ม. | 1662 | 1553.8172 | 40865.3917 | 115 | 107.5144 | 2827.6294 | 43693.0211 |  | 0.93491
8.149 | LA2F | JEDI FLEX - SIDE BEND 12W 3000K DALI DIM , IP67 , - , LED , 12W , 24VDC , 120 DEGREE , 3000K , REMOTED POWER SUPPLY (NUMBER OF DRIVER TO BE SPECIFIED BY SUPPLIER) , - | 105.9 | ม. | 1225 | 1145.2624 | 121283.2837 | 115 | 107.5144 | 11385.7777 | 132669.0613 |  | 0.93491
8.15 | LA2J | LED LINEAR STRIPLIGHT 8.0W 3000KIN DOTLESS PROFILE / DALI DIM , IP20 , STARNDARD PROFILE (WHITE) , LED , 8.0W , 24VDC , 120 DEGREE , 3000K CRI≥90 , REMOTED POWER SUPPLY (NUMBER OF DRIVER TO BE SPECIFIED BY SUPPLIER) , 760 Lm/m | 140 | ม. | 1191 | 1113.4755 | 155886.5678 | 115 | 107.5144 | 15052.0196 | 170938.5873 |  | 0.93491
8.151 | LA4J | LED LINEAR STRIPLIGHT 8.0W 4000KIN DOTLESS PROFILE / 1-10V DIM , IP20 , STARNDARD PROFILE (BLACK) , LED , 8.0W , 24VDC , 120 DEGREE , 4000K CRI≥90 , REMOTED POWER SUPPLY (NUMBER OF DRIVER TO BE SPECIFIED BY SUPPLIER) , 760 Lm/m | 11 | ม. | 1289 | 1205.0965 | 13256.0612 | 115 | 107.5144 | 1182.6587 | 14438.7199 |  | 0.93491
8.152 | LAW | LINEAR STRIPLIGHT 13.8W 4000K (FIXED-DIMMING) , IP20 , - , LED , 13.8W , 24VDC , 120 DEGREE , 4000K , REMOTED POWER SUPPLY (NUMBER OF DRIVER TO BE SPECIFIED BY SUPPLIER) , 1813 Lm/m | 81 | ม. | 1756 | 1641.6985 | 132977.581 | 115 | 107.5144 | 8708.6685 | 141686.2494 |  | 0.93491
8.153 | LAWJ | LED LINEAR STRIPLIGHT 8.0W 3000KIN DOTLESS PROFILE (FIXED-DIMMING) , IP20 , STARNDARD PROFILE (BLACK) , LED , 8.0W , 24VDC , 120 DEGREE , 3000K CRI≥90 , REMOTED POWER SUPPLY (NUMBER OF DRIVER TO BE SPECIFIED BY SUPPLIER) , 760 Lm/m | 23 | ม. | 1382 | 1292.0429 | 29716.9872 | 115 | 107.5144 | 2472.8318 | 32189.819 |  | 0.93491
8.154 | SAA | ZOOMABLE SPOTLIGHT MOUNTED ON TRACK FOR URBAN VOID DISPLAY , IP20 , BLACK , LED , 21W , 36V (350mA) , 18-35 DEGREE , 3000K CRI90 , - , 1700 lm | 5 | ชุด | 4065 | 3800.4012 | 19002.0061 | 115 | 107.5144 | 537.5721 | 19539.5782 |  | 0.93491
8.155 | TAA_5.0M | TRACK FOR URBAN VOID DISPLAY , IP20 , BLACK , LED , 0W , 220V , - , - , COMPATIBLE WITH DALI SPOTLIGHT (RECHECKED BEFORE ORDERED) , - | 1 | ชุด | 7373 | 6893.077 | 6893.077 | 115 | 107.5144 | 107.5144 | 7000.5915 |  | 0.93491
8.156 | DCA1 | RECTANGLE - ADJUSTABLE RECESSED DOWNLIGHT (SUPER WIDE BEAM)WHITE TRIM (0-10V DIMMING) , IP20 , BLACK TRIM , LED , 10W , 220V , 52 DEGREE , 4000K CRI≥83 , REMOTED LED DRIVER , 929 LUMEN | 6 | ชุด | 4500 | 4207.0862 | 25242.5173 | 115 | 107.5144 | 645.0866 | 25887.6038 |  | 0.93491
8.157 | DCA2 | RECTANGLE - ADJUSTABLE RECESSED DOWNLIGHT (MEDIUM BEAM) BLACK TRIM (0-10V DIMMING) , IP20 , BLACK TRIM , LED , 10W , 220V , 27 DEGREE , 4000K CRI≥83 , REMOTED LED DRIVER , 832 LUMEN | 13 | ชุด | 4500 | 4207.0862 | 54692.1207 | 115 | 107.5144 | 1397.6875 | 56089.8083 |  | 0.93491
8.158 | DCE1 | ROUND - FIXED RECESSED DOWNLIGHT (SUPER WIDE BEAM) WHITE TRIM (0-10V DIMMING) , IP20 , WHITE TRIM , LED COB , 13.7W , 12V , 55° , 4000K CRI≥83 , REMOTED LED DRIVER , 1369LUMEN | 7 | ชุด | 3900 | 3646.1414 | 25522.9897 | 115 | 107.5144 | 752.601 | 26275.5907 |  | 0.93491
8.159 | DCE2 | ROUND - ADJUSTABLE RECESSED DOWNLIGHT (SUPER WIDE BEAM) WHITE TRIM (0-10V DIMMING) , IP20 , WHITE TRIM , LED COB , 13.7W , 12V , 52° , 4000K CRI≥83 , REMOTED LED DRIVER , 1272 LUMEN | 3 | ชุด | 4200 | 3926.6138 | 11779.8414 | 115 | 107.5144 | 322.5433 | 12102.3847 |  | 0.93491
8.16 | DCE3 | ROUND - ADJUSTABLE RECESSED DOWNLIGHT (MEDIUM BEAM) BLACK TRIM - AT STAINLESS CEILING (0-10V DIMMING) , IP20 , BLCK TRIM , LED COB , 13.7W , 12V , 27° , 4000K CRI≥83 , REMOTED LED DRIVER , 1139 LUMEN | 3 | ชุด | 4200 | 3926.6138 | 11779.8414 | 115 | 107.5144 | 322.5433 | 12102.3847 |  | 0.93491
8.161 | DCE4 | ROUND - ADJUSTABLE RECESSED DOWNLIGHT (MEDIUM BEAM) WHITE TRIM (0-10V DIMMING) , IP20 , WHITE TRIM , LED COB , 13.7W , 12V , 27° , 4000K CRI≥83 , REMOTED LED DRIVER , 1139 LUMEN | 1 | ชุด | 4200 | 3926.6138 | 3926.6138 | 115 | 107.5144 | 107.5144 | 4034.1282 |  | 0.93491
8.162 | DCE5 | ROUND - ADJUSTABLE RECESSED DOWNLIGHT (MEDIUM BEAM) BLACK TRIM (0-10V DIMMING) , IP20 , BLCK TRIM , LED COB , 13.7W , 12V , 27° , 4000K CRI≥83 , REMOTED LED DRIVER , 1139 LUMEN | 1 | ชุด | 4200 | 3926.6138 | 3926.6138 | 115 | 107.5144 | 107.5144 | 4034.1282 |  | 0.93491
8.163 | DCE6 | ROUND - ADJUSTABLE RECESSED DOWNLIGHT (MEDIUM BEAM) WHITE TRIM (0-10V DIMMING) , IP20 , WHITE TRIM , LED COB , 13.7W , 12V , 27° , 4000K CRI≥83 , REMOTED LED DRIVER , 1139 LUMEN | 15 | ชุด | 4200 | 3926.6138 | 58899.207 | 115 | 107.5144 | 1612.7164 | 60511.9233 |  | 0.93491
8.164 | DCES | ROUND - FIXED RECESSED DOWNLIGHT (SUPER WIDE BEAM) WHITE TRIM - STORAGE (NON DIMMING) , IP20 , WHITE TRIM , LED COB , 13.7W , 12V , 55° , 4000K CRI≥83 , REMOTED LED DRIVER , 1369LUMEN | 4 | ชุด | 3825 | 3576.0233 | 14304.0931 | 115 | 107.5144 | 430.0577 | 14734.1508 |  | 0.93491
8.165 | DCH | ROUND - ADJUSTABLE SURFACED DOWNLIGHT (SUPER WIDE BEAM) BLACK HOUSING (NON DIMMING) , IP20 , BLACK HOUSING - MIRROR CONE , LED , 10W , 220V , 52 DEGREE , 4000K CRI≥83 , REMOTED LED DRIVER & NON DIMMING DRIVER , 929 LUMEN | 10 | ชุด | 5175 | 4838.1491 | 48381.4914 | 115 | 107.5144 | 1075.1443 | 49456.6357 |  | 0.93491
8.166 | DCN2 | RECTANGLE - ADJUSTABLE RECESSED DOWNLIGHT (MEDIUM BEAM) BLACK TRIM (NON DIMMING) , IP20 , BLACK TRIM , LED , 10W , 220V , 27 DEGREE , 4000K CRI≥83 , REMOTED LED DRIVER & NON DIMMING DRIVER , 832 LUMEN | 16 | ชุด | 4275 | 3996.7319 | 63947.7104 | 115 | 107.5144 | 1720.2308 | 65667.9412 |  | 0.93491
8.167 | DCS1 | DOUBLE HEAD RECTANGLE FIXED SURFACED DOWNLIGHT(AMBIENT) , IP20 , BLACK , LED , 14W , 12V , 60 DEGREE , 4000K CRI≥90 , REMOTED COMPATIBLE ELECTRONIC LED DRIVER (ET-S 60) , - | 5 | ชุด | 2300 | 2150.2885 | 10751.4425 | 115 | 107.5144 | 537.5721 | 11289.0147 |  | 0.93491
8.168 | DCWB | ROUND ADJUSTABLE RECESSED DOWNLIGHT (MEDIUM BEAM) / WHITE TRIM , IP20 , WHITE TRIM , LED MR16 (GU5.3) , 7W , 12V , 24 DEGREE , 4000K CRI≥90 , REMOTED COMPATIBLE ELECTRONIC LED DRIVER (ET-S 60) , - | 9 | ชุด | 1100 | 1028.3989 | 9255.5897 | 115 | 107.5144 | 967.6298 | 10223.2195 |  | 0.93491
8.169 | DCWC | ROUND ADJUSTABLE RECESSED DOWNLIGHT (WIDE BEAM) / WHITE TRIM , IP20 , WHITE TRIM , LED MR16 (GU5.3) , 7W , 12V , 36 DEGREE , 4000K CRI≥90 , REMOTED COMPATIBLE ELECTRONIC LED DRIVER (ET-S 60) , - | 10 | ชุด | 1100 | 1028.3989 | 10283.9885 | 115 | 107.5144 | 1075.1443 | 11359.1328 |  | 0.93491
8.17 | DCWF | ROUND ADJUSTABLE RECESSED DOWNLIGHT (AMBIENT) / WHITE TRIM , IP20 , WHITE TRIM , LED MR16 (GU5.3) , 7W , 12V , 60 DEGREE , 4000K CRI≥90 , REMOTED COMPATIBLE ELECTRONIC LED DRIVER (ET-S 60) , - | 0 | ชุด | 1100 | 1028.3989 | 0 | 115 | 107.5144 | 0 | 0 |  | 0.93491
8.171 | FCS | LED BATTEN 4000K WITH DOTLESS DIFFUSER , IP20 , WHITE , LED , 13W , 220V , WIDE , 4000K , - , 1200 lm | 70 | ชุด | 350 | 327.2178 | 22905.2472 | 115 | 107.5144 | 7526.0098 | 30431.2569 |  | 0.93491
8.172 | FL1 | SURFACED LED BATTEN / L: 1.2M (2LAMPS) , IP40 , WHITE , LED T8 x 2 , 32W , 220V , - , 4000K , - , 2100 LUMEN | 23 | ชุด | 972 | 908.7306 | 20900.8043 | 115 | 107.5144 | 2472.8318 | 23373.6361 |  | 0.93491
8.173 | LC1A | LINEAR STRIPLIGHT 13.8W 4000K / 1-10V DIM , IP20 , - , LED , 13.8 , 24VDC , 120 DEGREE , 4000K CRI≥90 , REMOTED POWER SUPPLY (NUMBER OF DRIVER TO BE SPECIFIED BY SUPPLIER) , 1813 Lm/m | 80.7 | ม. | 1645 | 1537.9237 | 124110.4456 | 115 | 107.5144 | 8676.4141 | 132786.8597 |  | 0.93491
8.174 | LC1J | LED LINEAR STRIPLIGHT 13.8W 4000KIN DOTLESS PROFILE / 1-10V DIM , IP20 , STARNDARD PROFILE (WHITE) , LED , 13.8W , 24VDC , 120 DEGREE , 4000K CRI≥90 , REMOTED POWER SUPPLY (NUMBER OF DRIVER TO BE SPECIFIED BY SUPPLIER) , 1813 Lm/m | 14 | ม. | 2175 | 2033.425 | 28467.95 | 115 | 107.5144 | 1505.202 | 29973.152 |  | 0.93491
8.175 | LCP | LINEAR HIGH POWER , IP66 , ALUMINIUM , LED , 21W , 24VDC , 30x60 DEGREE , 4000K , REMOTED POWER SUPPLY (NUMBER OF DRIVER TO BE SPECIFIED BY SUPPLIER) , - | 32.5 | ม. | 6876.48 | 6428.8765 | 208938.4858 | 115 | 107.5144 | 3494.2188 | 212432.7047 |  | 0.93491
8.176 | LCW | LINEAR STRIPLIGHT 14.4W 4000K (FIXED-DIMMING) , IP20 , - , LED , 14.4W , 24VDC , 120 DEGREE , 4000K , REMOTED POWER SUPPLY (NUMBER OF DRIVER TO BE SPECIFIED BY SUPPLIER) , 1813 Lm/m | 58 | ม. | 1744 | 1630.4796 | 94567.8188 | 115 | 107.5144 | 6235.8367 | 100803.6554 |  | 0.93491
8.177 | LCWJ | LED LINEAR STRIPLIGHT 8.0W 3000KIN DOTLESS PROFILE (FIXED-DIMMING) , IP20 , STARNDARD PROFILE (BLACK) , LED , 8.0W , 24VDC , 120 DEGREE , 3000K CRI≥90 , REMOTED POWER SUPPLY (NUMBER OF DRIVER TO BE SPECIFIED BY SUPPLIER) , 760 Lm/m | 28 | ม. | 1318 | 1232.2088 | 34501.8466 | 115 | 107.5144 | 3010.4039 | 37512.2505 |  | 0.93491
8.178 | SCA | DALI SPOTLIGHT MOUNTED ON TRACK NARROW BEAM , IP20 , WHITE COLOR , LED , 19.1W , 220V , 12 DEGREE , 4000K - CRI97 (MODIFILED) , DALI DRIVER , 1085 Lm | 94 | ชุด | 6600 | 6170.3931 | 580016.9524 | 115 | 107.5144 | 10106.356 | 590123.3083 |  | 0.93491
8.179 | SCC | DALI SPOTLIGHT MOUNTED ON TRACK WIDE BEAM , IP20 , WHITE COLOR , LED , 19.1W , 220V , 32 DEGREE , 4000K - CRI97 (MODIFILED) , DALI DRIVER , 1941 Lm | 90 | ชุด | 7350 | 6871.5741 | 618441.6731 | 115 | 107.5144 | 9676.2983 | 628117.9714 |  | 0.93491
8.18 | TC1 | SURFACED TRACK LIGHT (DALI) , IP20 , WHITE , LED , 0W , 220V , - , - , COMPATIBLE WITH DALI SPOTLIGHT (RECHECKED BEFORE ORDERED) , - | 0 | ม. | 56550 | 52869.0501 | 0 | 115 | 107.5144 | 0 | 0 |  | 0.93491
0.93491
| ดวงโคมไฟฟ้าส่วนงาน LIBRARY | [11 empty] | 0.93491
8.181 | LCP | ROUND - FIXED RECESSED DOWNLIGHT , IP20 , WHITE , LED COB , 10W , 12V , 60° , 4000K CRI90 , REMOTED COMPATIBLE LED DRIVER , CRI ≥ 90 / 680 LUMEN | 0 | ชุด | 1850 | 1729.5799 | 0 | 115 | 107.5144 | 0 | 0 |  | 0.93491
8.182 | LCW | ROUND - ADJUSTABLE RECESSED DOWNLIGHT , IP20 , WHITE , LED COB , 10W , 12V , 36° , 4000K CRI90 , REMOTED COMPATIBLE LED DRIVER , CRI ≥ 90 / 680 LUMEN | 0 | ชุด | 1850 | 1729.5799 | 0 | 115 | 107.5144 | 0 | 0 |  | 0.93491
8.183 | LCWJ | ROUND - ADJUSTABLE RECESSED DOWNLIGHT , IP20 , WHITE , LED COB , 10W , 12V , 24° , 4000K CRI90 , REMOTED COMPATIBLE LED DRIVER , CRI ≥ 90 / 680 LUMEN | 0 | ชุด | 1850 | 1729.5799 | 0 | 115 | 107.5144 | 0 | 0 |  | 0.93491
8.184 | DL3A | ROUND - FIXED RECESSED DOWNLIGHT (SUPER WIDE BEAM) , IP20 , WHITE , LED COB , 10W , 12V , 55° , 4000K CRI83 , REMOTED COMPATIBLE LED DRIVER , CRI ≥ 83 / 1000 LUMEN | 32 | ชุด | 2475 | 2313.8974 | 74044.7173 | 115 | 107.5144 | 3440.4616 | 77485.1789 |  | 0.93491
8.185 | DL3B | ROUND - FIXED RECESSED DOWNLIGHT DOWNLIGHT (WIDE BEAM) , IP20 , WHITE , LED COB , 9.9W , 12V , 33° , 4000K CRI83 , REMOTED COMPATIBLE LED DRIVER , CRI ≥ 83 / 889 LUMEN | 19 | ชุด | 3000 | 2804.7241 | 53289.7587 | 115 | 107.5144 | 2042.7741 | 55332.5328 |  | 0.93491
8.186 | DL3C | ROUND - FIXED RECESSED DOWNLIGHT (SUPER WIDE BEAM) , IP20 , WHITE , LED COB , 10W , 12V , 55° , 4000K CRI83 , REMOTED COMPATIBLE LED DRIVER , CRI ≥ 83 / 1000 LUMEN | 11 | ชุด | 2475 | 2313.8974 | 25452.8716 | 115 | 107.5144 | 1182.6587 | 26635.5303 |  | 0.93491
8.187 | DL4 | ROUND - ADJUSTABLE RECESSED DOWNLIGHT , IP20 , WHITE , LED MR16 7W , 7W , 12V , 60° , 4000K CRI97 , REMOTED COMPATIBLE LED DRIVER , CRI ≥ 97 / 480 LUMEN | 12 | ชุด | 1100 | 1028.3989 | 12340.7862 | 115 | 107.5144 | 1290.1731 | 13630.9593 |  | 0.93491
8.188 | DL5A | SQUARE - FIXED RECESSED DOWNLIGHT (WIDE BEAM) , IP20 , BLACK , LED COB , 13.6W , 12V , 34° , 4000K CRI83 , REMOTED COMPATIBLE LED DRIVER , CRI ≥ 83 / 1281 LUMEN | 18 | ชุด | 4275 | 3996.7319 | 71941.1742 | 115 | 107.5144 | 1935.2597 | 73876.4339 |  | 0.93491
8.189 | DL6A | SQUARE - FIXED RECESSED DOWNLIGHT (WIDE BEAM) , IP20 , BLACK , LED COB , 10W , 12V , 55° , 4000K CRI83 , REMOTED COMPATIBLE LED DRIVER , CRI ≥ 83 / 1000 LUMEN | 56 | ชุด | 3000 | 2804.7241 | 157064.5519 | 115 | 107.5144 | 6020.8078 | 163085.3597 |  | 0.93491
8.19 | DL6B | SQUARE - ADJUSTABLE RECESSED DOWNLIGHT (MEDIUM BEAM) , IP20 , BLACK , LED COB , 10W , 12V , 27° , 4000K CRI83 , REMOTED COMPATIBLE LED DRIVER , CRI ≥ 83 / 832 LUMEN | 3 | ชุด | 3150 | 2944.9603 | 8834.881 | 115 | 107.5144 | 322.5433 | 9157.4243 |  | 0.93491
8.191 | DL7 | ROUND - FIXED SURFACED DOWNLIGHT (WIDE BEAM) , IP20 , WHITE , LED COB , 19.6W , 12V , 59° , 4000K CRI83 , REMOTED COMPATIBLE LED DRIVER , CRI ≥ 83 / 2029 LUMEN | 348 | ชุด | 5550 | 5188.7397 | 1805681.402 | 115 | 107.5144 | 37415.02 | 1843096.422 |  | 0.93491
8.192 | FL1 | SURFACED LED BATTEN / L: 1.2M (2LAMPS) , IP40 , WHITE , LED T8 x 2 , 32W , 220V , 4000K , 2100 LUMEN | 99 | ชุด | 972 | 908.7306 | 89964.3315 | 115 | 107.5144 | 10643.9281 | 100608.2597 |  | 0.93491
8.193 | FL2 | SURFACED LED BATTEN / L: 1.2M (1LAMP) , IP40 , WHITE , LED T8 x 1 , 16W , 220V , 4000K , 4200 LUMEN | 6 | ชุด | 585 | 546.9212 | 3281.5272 | 115 | 107.5144 | 645.0866 | 3926.6138 |  | 0.93491
8.194 | LL1N | LINEAR LED (CEILING COVE) , IP20 , LED STRIPLIGHT , 13.8W , 24VDC , 120° , 4000K CRI90 , LED POWER SUPPLY (SWITCHING) , CRI ≥ 90 / 1813 LUMEN/M | 186 | ม. | 1465 | 1369.6403 | 254753.0937 | 115 | 107.5144 | 19997.6831 | 274750.7769 |  | 0.93491
8.195 | LL2 | LED LINEAR JEDI IN ALUMINIUM AND ACRYLIC PROFILE (FURNITURE) , IP20 , BLACK , LED STRIPLIGHT , 4.5W , 24VDC , 120° , 4000K CRI90 , LED POWER SUPPLY (SWITCHING) + MANUAL FIXED-DIM , CRI ≥ 90 / 384 LUMEN | 218 | ม. | 890 | 832.0682 | 181390.8593 | 115 | 107.5144 | 23438.1447 | 204829.004 |  | 0.93491
8.196 | LL3 | LED LINEAR NEON FLEX , IP67 , WHITE , LED NEON FLEX , 14W , 24VDC , 120° , 4000K CRI90 , LED POWER SUPPLY (SWITCHING) + MANUAL FIXED-DIM , CRI ≥ 90 / 470 LUMEN | 380 | ม. | 1523 | 1423.865 | 541068.6831 | 115 | 107.5144 | 40855.4817 | 581924.1648 |  | 0.93491
8.197 | LL4 | LED LINEAR NEON FLEX (BOOK WALL) , IP67 , WHITE , LED NEON FLEX , 14W , 24VDC , 120° , 4000K CRI90 , LED POWER SUPPLY (SWITCHING) + MANUAL FIXED-DIM , CRI ≥ 90 / 470 LUMEN | 339 | ม. | 1827 | 1708.077 | 579038.1036 | 115 | 107.5144 | 36447.3902 | 615485.4938 |  | 0.93491
8.198 | LL5A | LED LINEAR SLIM WALLWASHER (BOOK WALL) , IP65 , BLACK , LED STRIPLIGHT , 18W , 24VDC , 60° , 4000K CRI80 , LED POWER SUPPLY (SWITCHING) + MANUAL FIXED-DIM , CRI ≥ 80 / 1780 LUMEN | 191 | ม. | 5167 | 4830.6699 | 922657.9469 | 115 | 107.5144 | 20535.2553 | 943193.2021 |  | 0.93491
8.199 | LL5B | LED LINEAR SLIM WALLWASHER (BOOK WALL) , IP65 , BLACK , LED STRIPLIGHT , 18W , 24VDC , 60° , 4000K CRI80 , LED POWER SUPPLY (SWITCHING) + MANUAL FIXED-DIM , CRI ≥ 80 / 1780 LUMEN | 3 | ม. | 2500 | 2337.2701 | 7011.8104 | 115 | 107.5144 | 322.5433 | 7334.3536 |  | 0.93491
8.2 | LL6 | LED LINEAR SLIM FLEX (IN SHELF) , IP20 , LED STRIPLIGHT , 8W , 24VDC , 120° , 4000K CRI90 , LED POWER SUPPLY (SWITCHING) + MANUAL FIXED-DIM , CRI ≥ 90 / 760 LUMEN | 489 | ม. | 981 | 917.1448 | 448483.8043 | 115 | 107.5144 | 52574.554 | 501058.3583 |  | 0.93491
8.201 | LL8A | LED LINEAR RECESSED DOWNLIGHT (4620mm) , IP20 , WHITE TRIM , LED , 144W , 220V , WIDE BEAM , 4000K , BUILT-IN LED DRIVER | 13 | ชุด | 8109 | 7581.1694 | 98555.2016 | 115 | 107.5144 | 1397.6875 | 99952.8891 |  | 0.93491
8.202 | LL8B | LED LINEAR RECESSED DOWNLIGHT (5197.5mm) , IP20 , WHITE TRIM , LED , 162W , 220V , WIDE BEAM , 4000K , BUILT-IN LED DRIVER | 4 | ชุด | 8109 | 7581.1694 | 30324.6774 | 115 | 107.5144 | 430.0577 | 30754.7351 |  | 0.93491
8.203 | LL8C | LED LINEAR RECESSED DOWNLIGHT (6930mm) , IP20 , WHITE TRIM , LED , 216W , 220V , WIDE BEAM , 4000K , BUILT-IN LED DRIVER | 3 | ชุด | 12163.5 | 11371.754 | 34115.2621 | 115 | 107.5144 | 322.5433 | 34437.8054 |  | 0.93491
8.204 | LL8D | LED LINEAR RECESSED DOWNLIGHT (3465mm) , IP20 , WHITE TRIM , LED , 108W , 220V , WIDE BEAM , 4000K , BUILT-IN LED DRIVER | 7 | ชุด | 6084 | 5687.9806 | 39815.8639 | 115 | 107.5144 | 752.601 | 40568.4649 |  | 0.93491
8.205 | PL1 | LINEAR PENDENT (L: 3.6M) , IP20 , WHITE , LED STRIP MODULE , 96W , 220V , 4000K CRI80 , BUILT-IN LED DRIVER | 5 | ชุด | 5166 | 4829.735 | 24148.6749 | 135 | 126.2126 | 631.0629 | 24779.7378 |  | 0.93491
8.206 | PL2 | LINEAR PENDENT (L: 3M) , IP20 , WHITE , LED STRIP MODULE , 80W , 220V , 4000K CRI80 , BUILT-IN LED DRIVER | 1 | ชุด | 4927.5 | 4606.7594 | 4606.7594 | 135 | 126.2126 | 126.2126 | 4732.972 |  | 0.93491
8.207 | PL3 | LINEAR PENDENT (L: 1.8M) , IP20 , WHITE , LED STRIP MODULE , 48W , 220V , 4000K CRI80 , BUILT-IN LED DRIVER | 1 | ชุด | 3213 | 3003.8596 | 3003.8596 | 135 | 126.2126 | 126.2126 | 3130.0721 |  | 0.93491
8.208 | SL1 | SPOTLIGHT ON 48V TRACK SYSTEM , IP20 , WHITE , LED COB , 20W , 48V , 50° , 4000K CRI90 , BUILT-IN LED DRIVER , CRI ≥ 90 / 1600 LUMEN | 8 | ชุด | 3652 | 3414.2842 | 27314.2735 | 115 | 107.5144 | 860.1154 | 28174.3889 |  | 0.93491
8.209 | SL2 | SPOTLIGHT ON 48V TRACK SYSTEM , IP20 , WHITE , LED COB , 26W , 48V , 110° , 4000K CRI90 , BUILT-IN LED DRIVER , CRI ≥ 90 / 1700 LUMEN | 32 | ชุด | 8100 | 7572.7552 | 242328.1658 | 115 | 107.5144 | 3440.4616 | 245768.6274 |  | 0.93491
8.21 | TRL1 | LOW VOLTAGE 48V TRACK , IP20 , WHITE , 48V , REMOTED COMPATIBLE LED DRIVER | 9.6 | ม. | 1516.0417 | 1417.3596 | 13606.6517 | 115 | 107.5144 | 1032.1385 | 14638.7902 |  | 0.93491
8.211 | TRL2 | SURFACED TRACK LIGHT (DALI) , IP20 , WHITE , 220V , COMPATIBLE WITH DALI SPOTLIGHT | 36 | ม. | 5433.33 | 5079.6639 | 182867.9018 | 115 | 107.5144 | 3870.5193 | 186738.4211 |  | 0.93491
8.212 | TL1 | TABLE LAMP (L: 2.2M) , IP20 , STAINLESS STEEL HAIRLINE , LED STRIPLIGHT , 21.2W , 24VDC , 4000K , REMOTED LED DRIVER | 10 | ชุด | 7000 | 6544.3563 | 65443.5633 | 115 | 107.5144 | 1075.1443 | 66518.7075 |  | 0.93491
8.213 | TL2 | TABLE LAMP (L: 3.1M) , IP20 , STAINLESS STEEL HAIRLINE , LED STRIPLIGHT , 29.8W , 24VDC , 4000K , REMOTED LED DRIVER | 2 | ชุด | 9500 | 8881.6264 | 17763.2529 | 115 | 107.5144 | 215.0289 | 17978.2817 |  | 0.93491
8.214 | TL3 | TABLE LAMP (L: 4.2M) , IP20 , STAINLESS STEEL HAIRLINE , LED STRIPLIGHT , 40.4W , 24VDC , 4000K , REMOTED LED DRIVER | 4 | ชุด | 12000 | 11218.8966 | 44875.5863 | 115 | 107.5144 | 430.0577 | 45305.644 |  | 0.93491
8.215 | UL1 | LED UPLIGHT WALLWASHER , IP68 , STAINLESS STEEL , LED , 6W , 220V , WALL WASH , 4000K CRI80 , INTEGRAL EC ELECTRONIC INVERTER , CRI ≥ 80 / 738 LUMEN | 34 | ชุด | 12035 | 11251.6183 | 382555.0238 | 115 | 107.5144 | 3655.4905 | 386210.5142 |  | 0.93491
8.216 | UL2 | LED UPLIGHT , IP68 , STAINLESS STEEL , LED , 3.9W , 12VDC , 19° , 4000K CRI80 , REMOTED LED DRIVER , CRI ≥ 80 / 180 LUMEN | 6 | ชุด | 4605.25 | 4305.4853 | 25832.9117 | 115 | 107.5144 | 645.0866 | 26477.9983 |  | 0.93491
8.217 | UL3 | LED UPLIGHT , IP67 , STAINLESS STEEL , LED , 10W , 12VDC , 46° , 4000K CRI80 , REMOTED LED DRIVER , CRI ≥ 80 / 790 LUMEN | 1 | ชุด | 7263.75 | 6790.9383 | 6790.9383 | 115 | 107.5144 | 107.5144 | 6898.4528 |  | 0.93491
8.218 | WL1 | CUSTOM-MADE DECORATIVE WALL LAMP , IP20 , STAINLESS STEEL , LED , 4.8W , 24VDC , 4000K , REMOTED LED DRIVER | 11 | ชุด | 3750 | 3505.9052 | 38564.9569 | 115 | 107.5144 | 1182.6587 | 39747.6156 |  | 0.93491
8.219 | Hangers , Supports & Accessories |  | 1 | เหมา | 480038.2764 | 480038.2764 | 480038.2764 | 144011.4829 | 144011.4829 | 144011.4829 | 624049.7593 |  | 0.93491
| รวมรายการที่ 8 | [5 empty] | 24481952.0973 |  |  | 1153765.183 | 25635717.2802 |  | 0.93491
[10 empty] | 0 |  |  | 0.93491
9 | แสงสว่างฉุกเฉิน และป้ายทางออกฉุกเฉิน | [8 empty] | 0 |  |  | 0.93491
9.1 | Automatic Central Emergency 300W, 12VDC |  | 14 | ชุด | 15000 | 14023.6207 | 196330.6899 | 500 | 467.454 | 6544.3563 | 202875.0462 |  | 0.93491
9.2 | LED Downlight Remote Lamp for Emergency Light |  | 140 | ชุด | 590 | 551.5957 | 77223.4047 | 115 | 107.5144 | 15052.0196 | 92275.4242 |  | 0.93491
9.3 | Emergency Light 2x12 W. LED Backup Time 2Hr. |  | 92 | ชุด | 1280 | 1196.6823 | 110094.7716 | 115 | 107.5144 | 9891.3271 | 119986.0988 |  | 0.93491
9.4 | Exit & Fire Exit Sign |  | 75 | ชุด | 1200 | 1121.8897 | 84141.7242 | 115 | 107.5144 | 8063.5819 | 92205.3061 |  | 0.93491
9.5 | ป้ายเรืองแสง |  |  | ชุด | 0 | 0 | 0 | 115 | 107.5144 | 0 | 0 |  | 0.93491
9.6 | ป้ายเรืองแสง (FIRE HOSE) |  |  | ชุด | 0 | 0 | 0 | 115 | 107.5144 | 0 | 0 |  | 0.93491
9.7 | Accessories |  | 1 | เหมา | 9355.8118 | 9355.8118 | 9355.8118 | 2806.7435 | 2806.7435 | 2806.7435 | 12162.5554 |  | 0.93491
| รวมรายการที่ 9 | [5 empty] | 477146.4022 |  |  | 42358.0285 | 519504.4307 |  | 0.93491
10 | สวิตช์ เต้ารับไฟฟ้า | [11 empty] | 0.93491
10.1 | สวิตซ์และเต้ารับ (Switch & Outlet) | [11 empty] | 0.93491
| 16A 250V,Single Pole Switch |  | 1450 | ชุด | 52 | 48.6152 | 70492.0667 | 80 | 74.7926 | 108449.3335 | 178941.4002 |  | 0.93491
| 16A 250V,Single Pole 2-way Switch |  | 80 | ชุด | 155 | 144.9107 | 11592.8598 | 80 | 74.7926 | 5983.4115 | 17576.2713 |  | 0.93491
| 16A 250V,Single Pole Switch w/Lamp |  | 30 | ชุด | 155 | 144.9107 | 4347.3224 | 80 | 74.7926 | 2243.7793 | 6591.1017 |  | 0.93491
| 16A 250V,Duplex Outlet |  | 910 | ชุด | 155 | 144.9107 | 131868.78 | 90 | 84.1417 | 76568.969 | 208437.7491 |  | 0.93491
| 16A 250V,Duplex Outlet (WP) |  | 15 | ชุด | 300 | 280.4724 | 4207.0862 | 115 | 107.5144 | 1612.7164 | 5819.8026 |  | 0.93491
10.2 | Floor Outlet | [11 empty] | 0.93491
| 1xDuplex Socket 15A., W/Ground |  | 75 | ชุด | 1550 | 1449.1075 | 108683.0605 | 265 | 247.7506 | 18581.2974 | 127264.3579 |  | 0.93491
| 1xDuplex Socket 15A., W/Ground + 1xComputer Outlet RJ45 (CAT6a) |  | 0 | ชุด | 3870 | 3618.0941 | 0 | 200 | 186.9816 | 0 | 0 |  | 0.93491
| 1xDuplex Socket 15A., W/Ground + 2xComputer Outlet RJ45 (CAT6a) |  | 0 | ชุด | 4100 | 3833.123 | 0 | 200 | 186.9816 | 0 | 0 |  | 0.93491
10.3 | Power Plug | [11 empty] | 0.93491
| Surface Socket IP67, 3P+N+E, 230V, 32A (สีฟ้า) |  | 14 | ชุด | 915 | 855.4409 | 11976.1721 | 150 | 140.2362 | 1963.3069 | 13939.479 |  | 0.93491
10.4 | Disconnecting Switch (WP) | [11 empty] | 0.93491
| 2P 20A. (WP) |  | 5 | ชุด | 2000 | 1869.8161 | 9349.0805 | 250 | 233.727 | 1168.6351 | 10517.7155 |  | 0.93491
| 2P 30A. (WP) |  | 5 | ชุด | 2300 | 2150.2885 | 10751.4425 | 250 | 233.727 | 1168.6351 | 11920.0776 |  | 0.93491
| 3P 30A. (WP) |  | 8 | ชุด | 2780 | 2599.0444 | 20792.355 | 250 | 233.727 | 1869.8161 | 22662.1711 |  | 0.93491
| 3P 60A. (WP) |  | 30 | ชุด | 5560 | 5198.0887 | 155942.6622 | 250 | 233.727 | 7011.8104 | 162954.4726 |  | 0.93491
10.5 | Cover Plate & Box and Accessories |  | 1 | เหมา | 10800.0578 | 10800.0578 | 10800.0578 | 3240.0173 | 3240.0173 | 3240.0173 | 14040.0751 |  | 0.93491
| รวมรายการที่ 10 | [5 empty] | 550802.9457 |  |  | 229861.7279 | 780664.6736 |  | 0.93491
11 | ระบบการต่อลงดิน และการป้องกันฟ้าผ่า | [11 empty] | 0.93491
11.1 | Ground Rod |  | 23 | ชุด | 1480 | 1383.6639 | 31824.2699 | 200 | 186.9816 | 4300.577 | 36124.8469 |  | 0.93491
11.2 | สายไฟฟ้าชนิด IEC01 ,750V 70 °C | [11 empty] | 0.93491
| - | 120 มม² | 20 | ม. | 451.88 | 422.4662 | 8449.325 | 47 | 43.9407 | 878.8136 | 9328.1385 |  | 0.93491 | ราคามีแก้ไขตามกระทรวงพาณิชย์ กทม. พ.ย.67
11.3 | สายทองแดงเปลือย (Bare Copper Wire) | [11 empty] | 0.93491
| - | 50 มม² | 1035 | ม. | 267.8 | 250.3684 | 259131.2681 | 45 | 42.0709 | 43543.3423 | 302674.6104 |  | 0.93491
| - | 90 มม² | 350 | ม. | 468 | 437.537 | 153137.9381 | 60 | 56.0945 | 19633.069 | 172771.0071 |  | 0.93491
11.4 | CU. Copper Tap 25x3 mm. |  | 540 | ม. | 630 | 588.9921 | 318055.7176 | 60 | 56.0945 | 30291.0207 | 348346.7383 |  | 0.93491
11.5 | Ground Test Box |  | 1 | ชุด | 2760 | 2580.3462 | 2580.3462 | 100 | 93.4908 | 93.4908 | 2673.837 |  | 0.93491
11.6 | Ground Bar |  | 10 | ชุด | 2380 | 2225.0812 | 22250.8115 | 100 | 93.4908 | 934.908 | 23185.7196 |  | 0.93491
11.7 | Ground Pit Box |  | 23 | ชุด | 1504 | 1406.1017 | 32340.3392 | 100 | 93.4908 | 2150.2885 | 34490.6277 |  | 0.93491
11.8 | Cu Air Terminal |  | 65 | ชุด | 1840 | 1720.2308 | 111815.0024 | 300 | 280.4724 | 18230.7069 | 130045.7093 |  | 0.93491
11.9 | รางเดินสายไฟฟ้า (Raceway) | [11 empty] | 0.93491
11.9.1 | ท่อร้อยสายไฟฟ้าชนิด IMC (IMC Conduit) รวม Accessories | [11 empty] | 0.93491
| - | 25 มม. Ø | 20 | ม. | 118.07 | 110.3846 | 2207.6919 | 32 | 29.9171 | 598.3412 | 2806.033 |  | 0.93491 | ราคามีแก้ไขตามกระทรวงพาณิชย์ กทม. พ.ย.67
11.9.2 | ท่อร้อยสายไฟฟ้าชนิด PVC (PVC Conduit) | ท่อร้อยสายไฟฟ้าชนิด PVC (PVC Conduit) | [10 empty] | 0.93491
| - | 25 มม. Ø | 516 | ม. | 27 | 25.2425 | 13025.1389 | 25 | 23.3727 | 12060.3138 | 25085.4527 |  | 0.93491
11.9 | Exotherminal Weld | Exotherminal Weld | 1 | เหมา | 100000 | 93490.8047 | 93490.8047 | 20000 | 18698.1609 | 18698.1609 | 112188.9656 |  | 0.93491
| รวมรายการที่ 11 | [5 empty] | 1048308.6535 |  |  | 151413.0328 | 1199721.6862 |  | 0.93491
0.93491
12 | ระบบป้องกันไฟลาม | [11 empty] | 0.93491
12.1 | ระบบ้องกันไฟและควันลาม (Fire Barrier System) |  | 30 | ตร.ม | 15000 | 14023.6207 | 420708.6211 | 2000 | 1869.8161 | 56094.4828 | 476803.104 |  | 0.93491
| รวมรายการที่ 12 | [5 empty] | 420708.6211 |  |  | 56094.4828 | 476803.104 |  | 0.93491
0.93491
13 | ระบบควบคุมไฟฟ้าแสงสว่าง | [11 empty] | 0.93491
13.1 | Main Equipment | [11 empty] | 0.93491
| - | Desktop Computer Set (with Windows Licence) | 1 | ชุด | 44000 | 41135.9541 | 41135.9541 | 1000 | 934.908 | 934.908 | 42070.8621 |  | 0.93491
| - | Touch Screen Unit | 1 | ชุด | 30098 | 28138.8624 | 28138.8624 | 1000 | 934.908 | 934.908 | 29073.7704 |  | 0.93491
| - | Ethernet Network Interface | 1 | ชุด | 26390 | 24672.2234 | 24672.2234 | 0 | 0 | 0 | 24672.2234 |  | 0.93491
| - | HUB 8 Port | 1 | ชุด | 3000 | 2804.7241 | 2804.7241 | 1000 | 934.908 | 934.908 | 3739.6322 |  | 0.93491
| - | Network Bridge Unit | 1 | ชุด | 10760 | 10059.6106 | 10059.6106 | 1000 | 934.908 | 934.908 | 10994.5186 |  | 0.93491
| - | Power Supply Unit | 1 | ชุด | 6400 | 5983.4115 | 5983.4115 | 500 | 467.454 | 467.454 | 6450.8655 |  | 0.93491
| - | Desktop Computer Set (with Windows Licence) | 0 | ชุด | 44000 | 41135.9541 | 0 | 1000 | 934.908 | 0 | 0 |  | 0.93491
| - | Operation Software | 1 | ชุด | 51500 | 48147.7644 | 48147.7644 | 0 | 0 | 0 | 48147.7644 |  | 0.93491
| - | Panel & Accessories | 1 | ชุด | 5000 | 4674.5402 | 4674.5402 | 1000 | 934.908 | 934.908 | 5609.4483 |  | 0.93491
| - | UPS 1000 VA | 1 | ชุด | 5182 | 4844.6935 | 4844.6935 | 1000 | 934.908 | 934.908 | 5779.6015 |  | 0.93491
13.2 | Relay Panel | [11 empty] | 0.93491
13.2.1 | Relay Panel | [11 empty] | 0.93491
| Relay Panel 1L.LCP | [11 empty] | 0.93491
| - | 12Channel Relay Unit (10A./Ch.) | 2 | ชุด | 13400 | 12527.7678 | 25055.5357 | 500 | 467.454 | 934.908 | 25990.4437 |  | 0.93491
| - | Power Supply Unit | 1 | ชุด | 6400 | 5983.4115 | 5983.4115 | 500 | 467.454 | 467.454 | 6450.8655 |  | 0.93491
| - | Panel & Accessories | 1 | ชุด | 5000 | 4674.5402 | 4674.5402 | 1000 | 934.908 | 934.908 | 5609.4483 |  | 0.93491
| Relay Panel F.LCP | [11 empty] | 0.93491
| - | 12Channel Relay Unit (10A./Ch.) | 2 | ชุด | 13400 | 12527.7678 | 25055.5357 | 500 | 467.454 | 934.908 | 25990.4437 |  | 0.93491
| - | 8 CH. Dimmer (1A./Ch.) | 1 | ชุด | 22000 | 20567.977 | 20567.977 | 500 | 467.454 | 467.454 | 21035.4311 |  | 0.93491
| - | 4 CH. Dimmer (2A./Ch.) | 1 | ชุด | 18000 | 16828.3448 | 16828.3448 | 500 | 467.454 | 467.454 | 17295.7989 |  | 0.93491
| - | Power Supply Unit | 1 | ชุด | 6400 | 5983.4115 | 5983.4115 | 500 | 467.454 | 467.454 | 6450.8655 |  | 0.93491
| - | Panel & Accessories | 1 | ชุด | 6000 | 5609.4483 | 5609.4483 | 1000 | 934.908 | 934.908 | 6544.3563 |  | 0.93491
13.2.2 | Relay Panel B1.LCP | [8 empty] | 0 |  |  | 0.93491
| - | 12Channel Relay Unit (10A./Ch.) | 3 | ชุด | 13400 | 12527.7678 | 37583.3035 | 500 | 467.454 | 1402.3621 | 38985.6656 |  | 0.93491
| - | 4 Channel Relay Unit (10A./Ch.) | 1 | ชุด | 9200 | 8601.154 | 8601.154 | 500 | 467.454 | 467.454 | 9068.6081 |  | 0.93491
| - | Power Supply Unit | 1 | ชุด | 6400 | 5983.4115 | 5983.4115 | 500 | 467.454 | 467.454 | 6450.8655 |  | 0.93491
| - | Panel & Accessories | 1 | ชุด | 6000 | 5609.4483 | 5609.4483 | 1000 | 934.908 | 934.908 | 6544.3563 |  | 0.93491
13.2.3 | Relay Panel B2.LCP | [8 empty] | 0 |  |  | 0.93491
| - | 12 Channel Relay Unit (10A./Ch) | 3 | ชุด | 13400 | 12527.7678 | 37583.3035 | 500 | 467.454 | 1402.3621 | 38985.6656 |  | 0.93491
| - | 8 CH. Dimmer (1A./Ch.) | 1 | ชุด | 22000 | 20567.977 | 20567.977 | 500 | 467.454 | 467.454 | 21035.4311 |  | 0.93491
| - | 4 Channel Analogue Output 0-10 V. | 2 | ชุด | 7000 | 6544.3563 | 13088.7127 | 500 | 467.454 | 934.908 | 14023.6207 |  | 0.93491
| - | Power Supply Unit | 1 | ชุด | 6400 | 5983.4115 | 5983.4115 | 500 | 467.454 | 467.454 | 6450.8655 |  | 0.93491
| - | Panel & Accessories | 1 | ชุด | 12650 | 11826.5868 | 11826.5868 | 1000 | 934.908 | 934.908 | 12761.4948 |  | 0.93491
13.2.3 | Relay Panel 1.1LCP | [8 empty] | 0 |  |  | 0.93491
| - | 12 Channel Relay Unit (10A./Ch) | 2 | ชุด | 13400 | 12527.7678 | 25055.5357 | 500 | 467.454 | 934.908 | 25990.4437 |  | 0.93491
| - | 4 Channel Relay Unit (10A./Ch.) | 1 | ชุด | 9200 | 8601.154 | 8601.154 | 500 | 467.454 | 467.454 | 9068.6081 |  | 0.93491
| - | 4 Channel Analogue Output 0-10 V. | 1 | ชุด | 7000 | 6544.3563 | 6544.3563 | 500 | 467.454 | 467.454 | 7011.8104 |  | 0.93491
| - | 2 Channel Dali Gateway C/W 2xDIN PS | 1 | ชุด | 13400 | 12527.7678 | 12527.7678 | 500 | 467.454 | 467.454 | 12995.2219 |  | 0.93491
| - | Power Supply Unit | 1 | ชุด | 6400 | 5983.4115 | 5983.4115 | 500 | 467.454 | 467.454 | 6450.8655 |  | 0.93491
| - | Panel & Accessories | 1 | ชุด | 12650 | 11826.5868 | 11826.5868 | 1000 | 934.908 | 934.908 | 12761.4948 |  | 0.93491
13.2.4 | Relay Panel 1.2LCP | [8 empty] | 0 |  |  | 0.93491
| - | 12 Channel Relay Unit (10A./Ch) | 1 | ชุด | 13400 | 12527.7678 | 12527.7678 | 500 | 467.454 | 467.454 | 12995.2219 |  | 0.93491
| - | Power Supply Unit | 1 | ชุด | 6400 | 5983.4115 | 5983.4115 | 500 | 467.454 | 467.454 | 6450.8655 |  | 0.93491
| - | Panel & Accessories | 1 | ชุด | 5000 | 4674.5402 | 4674.5402 | 1000 | 934.908 | 934.908 | 5609.4483 |  | 0.93491
13.2.5 | Relay Panel 2.1LCP | [8 empty] | 0 |  |  | 0.93491
| - | 4 Channel Relay Unit (10A./Ch.) | 1 | ชุด | 9200 | 8601.154 | 8601.154 | 500 | 467.454 | 467.454 | 9068.6081 |  | 0.93491
| - | Power Supply Unit | 1 | ชุด | 6400 | 5983.4115 | 5983.4115 | 500 | 467.454 | 467.454 | 6450.8655 |  | 0.93491
| - | Panel & Accessories | 1 | ชุด | 3000 | 2804.7241 | 2804.7241 | 1000 | 934.908 | 934.908 | 3739.6322 |  | 0.93491
13.2.6 | Relay Panel 2.2LCP | [8 empty] | 0 |  |  | 0.93491
| - | 12 Channel Relay Unit (10A./Ch) | 3 | ชุด | 13400 | 12527.7678 | 37583.3035 | 500 | 467.454 | 1402.3621 | 38985.6656 |  | 0.93491
| - | 8 Channel Relay Unit (10A./Ch) | 1 | ชุด | 11800 | 11031.915 | 11031.915 | 500 | 467.454 | 467.454 | 11499.369 |  | 0.93491
| - | 4 Channel Analogue Output 0-10 V. | 4 | ชุด | 7000 | 6544.3563 | 26177.4253 | 500 | 467.454 | 1869.8161 | 28047.2414 |  | 0.93491
| - | Power Supply Unit | 1 | ชุด | 6400 | 5983.4115 | 5983.4115 | 500 | 467.454 | 467.454 | 6450.8655 |  | 0.93491
| - | Panel & Accessories | 1 | ชุด | 12650 | 11826.5868 | 11826.5868 | 1000 | 934.908 | 934.908 | 12761.4948 |  | 0.93491
13.2.7 | Relay Panel LCP1.B | [8 empty] | 0 |  |  | 0.93491
| - | 12 Channel Relay Unit (10A./Ch) | 2 | ชุด | 13400 | 12527.7678 | 25055.5357 | 500 | 467.454 | 934.908 | 25990.4437 |  | 0.93491
| - | 4 Channel Analogue Output 0-10 V. | 5 | ชุด | 7000 | 6544.3563 | 32721.7816 | 500 | 467.454 | 2337.2701 | 35059.0518 |  | 0.93491
| - | Power Supply Unit | 1 | ชุด | 6400 | 5983.4115 | 5983.4115 | 500 | 467.454 | 467.454 | 6450.8655 |  | 0.93491
| - | Panel & Accessories | 1 | ชุด | 6000 | 5609.4483 | 5609.4483 | 1000 | 934.908 | 934.908 | 6544.3563 |  | 0.93491
13.2.8 | Relay Panel LCP1.C | [8 empty] | 0 |  |  | 0.93491
| - | 12 Channel Relay Unit (10A./Ch) | 2 | ชุด | 13400 | 12527.7678 | 25055.5357 | 500 | 467.454 | 934.908 | 25990.4437 |  | 0.93491
| - | 2 Channel Dali Gateway C/W 2xDIN PS | 11 | ชุด | 13400 | 12527.7678 | 137805.4461 | 500 | 467.454 | 5141.9943 | 142947.4404 |  | 0.93491
| - | Power Supply Unit | 1 | ชุด | 6400 | 5983.4115 | 5983.4115 | 500 | 467.454 | 467.454 | 6450.8655 |  | 0.93491
| - | Panel & Accessories | 1 | ชุด | 12650 | 11826.5868 | 11826.5868 | 1000 | 934.908 | 934.908 | 12761.4948 |  | 0.93491
13.2.9 | Relay Panel LCP2.B | [8 empty] | 0 |  |  | 0.93491
| - | 12 Channel Relay Unit (10A./Ch) | 2 | ชุด | 13400 | 12527.7678 | 25055.5357 | 500 | 467.454 | 934.908 | 25990.4437 |  | 0.93491
| - | 4 Channel Relay Unit (10A./Ch.) | 1 | ชุด | 9200 | 8601.154 | 8601.154 | 500 | 467.454 | 467.454 | 9068.6081 |  | 0.93491
| - | 4 Channel Analogue Output 0-10 V. | 3 | ชุด | 7000 | 6544.3563 | 19633.069 | 500 | 467.454 | 1402.3621 | 21035.4311 |  | 0.93491
| - | 2 Channel Dali Gateway C/W 2xDIN PS | 4 | ชุด | 13400 | 12527.7678 | 50111.0713 | 500 | 467.454 | 1869.8161 | 51980.8874 |  | 0.93491
| - | Power Supply Unit | 1 | ชุด | 6400 | 5983.4115 | 5983.4115 | 500 | 467.454 | 467.454 | 6450.8655 |  | 0.93491
| - | Panel & Accessories | 1 | ชุด | 12650 | 11826.5868 | 11826.5868 | 1000 | 934.908 | 934.908 | 12761.4948 |  | 0.93491
13.2.10 | Relay Panel 3.1LCP | [8 empty] | 0 |  |  | 0.93491
| - | 12 Channel Relay Unit (10A./Ch) | 2 | ชุด | 13400 | 12527.7678 | 25055.5357 | 500 | 467.454 | 934.908 | 25990.4437 |  | 0.93491
| - | 4 Channel Analogue Output 0-10 V. | 1 | ชุด | 7000 | 6544.3563 | 6544.3563 | 500 | 467.454 | 467.454 | 7011.8104 |  | 0.93491
| - | Power Supply Unit | 1 | ชุด | 6400 | 5983.4115 | 5983.4115 | 500 | 467.454 | 467.454 | 6450.8655 |  | 0.93491
| - | Panel & Accessories | 1 | ชุด | 6000 | 5609.4483 | 5609.4483 | 1000 | 934.908 | 934.908 | 6544.3563 |  | 0.93491
13.2.11 | Relay Panel 3.2LCP | [8 empty] | 0 |  |  | 0.93491
| - | 12 Channel Relay Unit (10A./Ch) | 5 | ชุด | 13400 | 12527.7678 | 62638.8391 | 500 | 467.454 | 2337.2701 | 64976.1093 |  | 0.93491
| - | 8 Channel Relay Unit (10A./Ch) | 1 | ชุด | 11800 | 11031.915 | 11031.915 | 500 | 467.454 | 467.454 | 11499.369 |  | 0.93491
| - | 4 Channel Analogue Output 0-10 V. | 7 | ชุด | 7000 | 6544.3563 | 45810.4943 | 500 | 467.454 | 3272.1782 | 49082.6725 |  | 0.93491
| - | Power Supply Unit | 1 | ชุด | 6400 | 5983.4115 | 5983.4115 | 500 | 467.454 | 467.454 | 6450.8655 |  | 0.93491
| - | Panel & Accessories | 1 | ชุด | 12650 | 11826.5868 | 11826.5868 | 1000 | 934.908 | 934.908 | 12761.4948 |  | 0.93491
13.2.12 | Relay Panel 3M.LCP | [8 empty] | 0 |  |  | 0.93491
| - | 12 Channel Relay Unit (10A./Ch) | 2 | ชุด | 13400 | 12527.7678 | 25055.5357 | 500 | 467.454 | 934.908 | 25990.4437 |  | 0.93491
| - | 4 Channel Relay Unit (10A./Ch.) | 1 | ชุด | 9200 | 8601.154 | 8601.154 | 500 | 467.454 | 467.454 | 9068.6081 |  | 0.93491
| - | 4 Channel Analogue Output 0-10 V. | 5 | ชุด | 7000 | 6544.3563 | 32721.7816 | 500 | 467.454 | 2337.2701 | 35059.0518 |  | 0.93491
| - | Power Supply Unit | 1 | ชุด | 6400 | 5983.4115 | 5983.4115 | 500 | 467.454 | 467.454 | 6450.8655 |  | 0.93491
| - | Panel & Accessories | 1 | ชุด | 12650 | 11826.5868 | 11826.5868 | 1000 | 934.908 | 934.908 | 12761.4948 |  | 0.93491
13.3 | Local Switch | [8 empty] | 0 |  |  | 0.93491
| - | 8 Key Input (Neo) | 42 | ชุด | 4200 | 3926.6138 | 164917.7795 | 200 | 186.9816 | 7853.2276 | 172771.0071 |  | 0.93491
| - | Local Switch 2 Key Input | 9 | ชุด | 5200 | 4861.5218 | 43753.6966 | 200 | 186.9816 | 1682.8345 | 45436.5311 |  | 0.93491
| - | Local Switch 4 Key Input | 40 | ชุด | 5600 | 5235.4851 | 209419.4025 | 200 | 186.9816 | 7479.2644 | 216898.6669 |  | 0.93491
13.4 | Sensor Divice | [11 empty] | 0.93491
| - | Motion Sersor | 10 | ชุด | 8500 | 7946.7184 | 79467.184 | 200 | 186.9816 | 1869.8161 | 81337.0001 |  | 0.93491
| - | Daylight Sersor | 12 | ชุด | 2560 | 2393.3646 | 28720.3752 | 200 | 186.9816 | 2243.7793 | 30964.1545 |  | 0.93491
13.5 | สายสื่อสาร (Cable & Wire) | [11 empty] | 0.93491
| - | UTP CAT6 | 510 | ม. | 16 | 14.9585 | 7628.8497 | 10 | 9.3491 | 4768.031 | 12396.8807 |  | 0.93491
13.6 | ท่อร้อยสายไฟฟ้าชนิด EMT (EMT Conduit) รวม Accessories | [11 empty] | 0.93491
| - | 15 มม. Ø | 480 | ม. | 31.03 | 29.0102 | 13924.8944 | 22 | 20.568 | 9872.629 | 23797.5234 |  | 0.93491 | ราคามีแก้ไขตามกระทรวงพาณิชย์ กทม. พ.ย.67
13.7 | Fitting, support and accessories |  | 1 | เหมา | 50000 | 46745.4023 | 46745.4023 | 10000 | 9349.0805 | 9349.0805 | 56094.4828 |  | 0.93491
[10 empty] | 0 |  |  | 0.93491
| รวมรายการที่ 13 | [5 empty] | 1861265.799 |  |  | 110562.2256 | 1971828.0246 |  | 0.93491
14 | ระบบเสียงประกาศ | [8 empty] | 0 |  |  | 0.93491
14.1 | พื้นชั้นใต้ดิน (B) | [8 empty] | 0 |  |  | 0.93491
14.1.1 | IP PA Controller |  | 1 | ชุด | 307135 | 287142.983 | 287142.983 | 10000 | 9349.0805 | 9349.0805 | 296492.0635 |  | 0.93491
| - | PC Interface Unit | 0 | ชุด | 80000 | 74792.6438 | 0 | 500 | 467.454 | 0 | 0 |  | 0.93491
| - | Multi Function Supply | 1 | ชุด | 245670 | 229678.8599 | 229678.8599 | 500 | 467.454 | 467.454 | 230146.3139 |  | 0.93491
| - | Pre-Amplifier | 1 | ชุด | 30305 | 28332.3884 | 28332.3884 | 500 | 467.454 | 467.454 | 28799.8424 |  | 0.93491
| - | IP Call station | 1 | ชุด | 67640 | 63237.1803 | 63237.1803 | 500 | 467.454 | 467.454 | 63704.6343 |  | 0.93491
| - | Audio Input | 2 | ชุด | 17100 | 15986.9276 | 31973.8552 | 500 | 467.454 | 934.908 | 32908.7633 |  | 0.93491
| - | Media Player | 1 | ชุด | 14250 | 13322.4397 | 13322.4397 | 500 | 467.454 | 467.454 | 13789.8937 |  | 0.93491
| - | FM Tuner Player | 1 | ชุด | 28500 | 26644.8793 | 26644.8793 | 500 | 467.454 | 467.454 | 27112.3334 |  | 0.93491
| - | Sound Monitor Panel | 1 | ชุด | 23750 | 22204.0661 | 22204.0661 | 500 | 467.454 | 467.454 | 22671.5201 |  | 0.93491
| - | Sound Computer Station w/LED Monitor 19-inch | 1 | ชุด | 54150 | 50625.2707 | 50625.2707 | 500 | 467.454 | 467.454 | 51092.7248 |  | 0.93491
| - | 4-Chanel IP Power Amplifier 600 W | 2 | ชุด | 245670 | 229678.8599 | 459357.7198 | 500 | 467.454 | 934.908 | 460292.6279 |  | 0.93491
| - | Extension Power Supply | 2 | ชุด | 11875 | 11102.0331 | 22204.0661 | 500 | 467.454 | 934.908 | 23138.9742 |  | 0.93491
| - | Override Control Set | 2 | ชุด | 11400 | 10657.9517 | 21315.9035 | 500 | 467.454 | 934.908 | 22250.8115 |  | 0.93491
| - | IP Interface Module | 2 | ชุด | 47500 | 44408.1322 | 88816.2645 | 500 | 467.454 | 934.908 | 89751.1725 |  | 0.93491
| - | UPS 2 kVA | 3 | ชุด | 40375 | 37746.9124 | 113240.7372 | 500 | 467.454 | 1402.3621 | 114643.0993 |  | 0.93491
| - | Ceiling Speaker 6 W. | 77 | ชุด | 1140 | 1065.7952 | 82066.2284 | 200 | 186.9816 | 14397.5839 | 96463.8123 |  | 0.93491
| - | Cabinet Speaker 15 W. | 0 | ชุด | 11732.5 | 10968.8087 | 0 | 200 | 186.9816 | 0 | 0 |  | 0.93491
| - | Volume Control 100 W. | 17 | ชุด | 5035 | 4707.262 | 80023.4543 | 250 | 233.727 | 3973.3592 | 83996.8135 |  | 0.93491
| - | Test and Commissioning | 1 | ชุด |  |  | 0 | 21000 | 19633.069 | 19633.069 | 19633.069 |  | 0.93491
14.1.2 | สายสื่อสาร (Cable & Wire) | [11 empty] | 0.93491
| - | 3C-2.5 Sq.mm.VCT | 10 | ม. | 6.47 | 6.0489 | 60.4886 | 18 | 16.8283 | 168.2834 | 228.772 |  | 0.93491 | ราคามีแก้ไขตามกระทรวงพาณิชย์ กทม. พ.ย.67
| - | 2-2.5 Sq.mm.VTF | 1947 | ม. | 30 | 28.0472 | 54607.979 | 15 | 14.0236 | 27303.9895 | 81911.9685 |  | 0.93491
| - | UTP CAT6 | 5 | ม. | 16 | 14.9585 | 74.7926 | 10 | 9.3491 | 46.7454 | 121.538 |  | 0.93491
14.1.3 | ท่อร้อยสายไฟฟ้าชนิด EMT (EMT Conduit) รวม Accessories | [11 empty] | 0.93491
| - | 15 มม. Ø | 1062 | ม. | 31.03 | 29.0102 | 30808.8289 | 22 | 20.568 | 21843.1916 | 52652.0205 |  | 0.93491 | ราคามีแก้ไขตามกระทรวงพาณิชย์ กทม. พ.ย.67
14.1.4 | Fitting, support and accessories |  | 1 | เหมา | 44039.8177 | 44039.8177 | 44039.8177 | 13211.9453 | 13211.9453 | 13211.9453 | 57251.763 |  | 0.93491
0.93491
14.2 | พื้นชั้นล่าง (1) | [11 empty] | 0.93491
14.2.1 | 4-Chanel IP Power Amplifier 600 W |  | 2 | ชุด | 245670 | 229678.8599 | 459357.7198 | 500 | 467.454 | 934.908 | 460292.6279 |  | 0.93491
| - | IP Call station | 1 | ชุด | 67640 | 63237.1803 | 63237.1803 | 500 | 467.454 | 467.454 | 63704.6343 |  | 0.93491
| - | Sound Computer Station w/LED Monitor 19-inch | 1 | ชุด | 54150 | 50625.2707 | 50625.2707 | 500 | 467.454 | 467.454 | 51092.7248 |  | 0.93491
| - | Extension Power Supply | 2 | ชุด | 11875 | 11102.0331 | 22204.0661 | 500 | 467.454 | 934.908 | 23138.9742 |  | 0.93491
| - | Override Control Set | 2 | ชุด | 11400 | 10657.9517 | 21315.9035 | 500 | 467.454 | 934.908 | 22250.8115 |  | 0.93491
| - | IP Interface Module | 2 | ชุด | 47500 | 44408.1322 | 88816.2645 | 500 | 467.454 | 934.908 | 89751.1725 |  | 0.93491
| - | UPS 2 kVA | 2 | ชุด | 40375 | 37746.9124 | 75493.8248 | 500 | 467.454 | 934.908 | 76428.7328 |  | 0.93491
| - | Ceiling Speaker 6 W. | 71 | ชุด | 1140 | 1065.7952 | 75671.4573 | 200 | 186.9816 | 13275.6943 | 88947.1516 |  | 0.93491
| - | Cabinet Speaker 15 W. |  | ชุด | 11732.5 | 10968.8087 | 0 | 200 | 186.9816 | 0 | 0 |  | 0.93491
| - | Volume Control 100 W. | 5 | ชุด | 5035 | 4707.262 | 23536.3101 | 250 | 233.727 | 1168.6351 | 24704.9451 |  | 0.93491
14.2.2 | สายสื่อสาร (Cable & Wire) | [11 empty] | 0.93491
| - | 3C-2.5 Sq.mm.VCT |  | ม. | 6.47 | 6.0489 | 0 | 18 | 16.8283 | 0 | 0 |  | 0.93491
| - | 2-2.5 Sq.mm.VTF | 1306 | ม. | 30 | 28.0472 | 36629.6973 | 15 | 14.0236 | 18314.8486 | 54944.5459 |  | 0.93491
| - | UTP CAT6 | 160 | ม. | 16 | 14.9585 | 2393.3646 | 10 | 9.3491 | 1495.8529 | 3889.2175 |  | 0.93491
14.2.3 | ท่อร้อยสายไฟฟ้าชนิด EMT (EMT Conduit) รวม Accessories | [5 empty] | 0 |  | 0 | 0 |  |  | 0.93491
| - | 15 มม. Ø | 713 | ม. | 31.03 | 29.0102 | 20684.2702 | 22 | 20.568 | 14664.9676 | 35349.2379 |  | 0.93491 | ราคามีแก้ไขตามกระทรวงพาณิชย์ กทม. พ.ย.67
14.2.4 | Fitting, support and accessories |  | 1 | เหมา | 25644.3202 | 25644.3202 | 25644.3202 | 7693.2961 | 7693.2961 | 7693.2961 | 33337.6162 |  | 0.93491
0.93491
14.3 | พื้นชั้นสอง (2) | [11 empty] | 0.93491
14.3.1 | 4-Chanel IP Power Amplifier 600 W |  | 2 | ชุด | 245670 | 229678.8599 | 459357.7198 | 500 | 467.454 | 934.908 | 460292.6279 |  | 0.93491
| - | Extension Power Supply | 2 | ชุด | 11875 | 11102.0331 | 22204.0661 | 500 | 467.454 | 934.908 | 23138.9742 |  | 0.93491
| - | Override Control Set | 2 | ชุด | 11400 | 10657.9517 | 21315.9035 | 500 | 467.454 | 934.908 | 22250.8115 |  | 0.93491
| - | IP Interface Module | 2 | ชุด | 47500 | 44408.1322 | 88816.2645 | 500 | 467.454 | 934.908 | 89751.1725 |  | 0.93491
| - | UPS 2 kVA | 2 | ชุด | 40375 | 37746.9124 | 75493.8248 | 500 | 467.454 | 934.908 | 76428.7328 |  | 0.93491
| - | Ceiling Speaker 6 W. | 121 | ชุด | 1140 | 1065.7952 | 128961.216 | 200 | 186.9816 | 22624.7747 | 151585.9907 |  | 0.93491
| - | Cabinet Speaker 15 W. |  | ชุด | 11732.5 | 10968.8087 | 0 | 200 | 186.9816 | 0 | 0 |  | 0.93491
| - | Volume Control 100 W. | 8 | ชุด | 5035 | 4707.262 | 37658.0961 | 250 | 233.727 | 1869.8161 | 39527.9122 |  | 0.93491
14.3.2 | สายสื่อสาร (Cable & Wire) | [11 empty] | 0.93491
| - | 3C-2.5 Sq.mm.VCT |  | ม. | 6.47 | 6.0489 | 0 | 18 | 16.8283 | 0 | 0 |  | 0.93491
0.93491
| - | 2-2.5 Sq.mm.VTF | 2266 | ม. | 30 | 28.0472 | 63555.049 | 15 | 14.0236 | 31777.5245 | 95332.5736 |  | 0.93491
| - | UTP CAT6 |  | ม. | 16 | 14.9585 | 0 | 10 | 9.3491 | 0 | 0 |  | 0.93491
14.3.3 | ท่อร้อยสายไฟฟ้าชนิด EMT (EMT Conduit) รวม Accessories | [11 empty] | 0.93491
| - | 15 มม. Ø | 1237 | ม. | 31.03 | 29.0102 | 35885.6133 | 22 | 20.568 | 25442.5876 | 61328.2009 |  | 0.93491 | ราคามีแก้ไขตามกระทรวงพาณิชย์ กทม. พ.ย.67
14.3.4 | Fitting, support and accessories |  | 1 | เหมา | 30208.7694 | 30208.7694 | 30208.7694 | 9062.6308 | 9062.6308 | 9062.6308 | 39271.4002 |  | 0.93491
0.93491
14.4 | พื้นชั้นสาม (3) | [11 empty] | 0.93491
14.4.1 | 4-Chanel IP Power Amplifier 600 W |  | 2 | ชุด | 245670 | 229678.8599 | 459357.7198 | 500 | 467.454 | 934.908 | 460292.6279 |  | 0.93491
| - | Extension Power Supply | 2 | ชุด | 11875 | 11102.0331 | 22204.0661 | 500 | 467.454 | 934.908 | 23138.9742 |  | 0.93491
| - | Override Control Set | 2 | ชุด | 11400 | 10657.9517 | 21315.9035 | 500 | 467.454 | 934.908 | 22250.8115 |  | 0.93491
| - | IP Interface Module | 2 | ชุด | 47500 | 44408.1322 | 88816.2645 | 500 | 467.454 | 934.908 | 89751.1725 |  | 0.93491
| - | UPS 2 kVA | 2 | ชุด | 40375 | 37746.9124 | 75493.8248 | 500 | 467.454 | 934.908 | 76428.7328 |  | 0.93491
| - | Ceiling Speaker 6 W. | 54 | ชุด | 1140 | 1065.7952 | 57552.9394 | 200 | 186.9816 | 10097.0069 | 67649.9463 |  | 0.93491
| - | Cabinet Speaker 15 W. |  | ชุด | 11732.5 | 10968.8087 | 0 | 200 | 186.9816 | 0 | 0 |  | 0.93491
| - | Volume Control 100 W. | 9 | ชุด | 5035 | 4707.262 | 42365.3581 | 250 | 233.727 | 2103.5431 | 44468.9013 |  | 0.93491
14.4.2 | สายสื่อสาร (Cable & Wire) | [11 empty] | 0.93491
| - | 3C-2.5 Sq.mm.VCT |  | ม. | 6.47 | 6.0489 | 0 | 18 | 16.8283 | 0 | 0 |  | 0.93491
| - | 2-2.5 Sq.mm.VTF | 2045 | ม. | 30 | 28.0472 | 57356.6087 | 15 | 14.0236 | 28678.3043 | 86034.913 |  | 0.93491
| - | UTP CAT6 |  | ม. | 16 | 14.9585 | 0 | 10 | 9.3491 | 0 | 0 |  | 0.93491
14.4.3 | ท่อร้อยสายไฟฟ้าชนิด EMT (EMT Conduit) รวม Accessories | [11 empty] | 0.93491
| - | 15 มม. Ø | 1115 | ม. | 31.03 | 29.0102 | 32346.3693 | 22 | 20.568 | 22933.2944 | 55279.6637 |  | 0.93491 | ราคามีแก้ไขตามกระทรวงพาณิชย์ กทม. พ.ย.67
14.4.4 | Fitting, support and accessories |  | 1 | เหมา | 27547.0563 | 27547.0563 | 27547.0563 | 8264.1169 | 8264.1169 | 8264.1169 | 35811.1731 |  | 0.93491
0.93491
14.5 | พื้นชั้นลอย (3M) | [11 empty] | 0.93491
14.5.1 | 4-Chanel IP Power Amplifier 600 W |  | 1 | ชุด | 245670 | 229678.8599 | 229678.8599 | 500 | 467.454 | 467.454 | 230146.3139 |  | 0.93491
| - | Extension Power Supply | 1 | ชุด | 11875 | 11102.0331 | 11102.0331 | 500 | 467.454 | 467.454 | 11569.4871 |  | 0.93491
| - | Override Control Set | 1 | ชุด | 11400 | 10657.9517 | 10657.9517 | 500 | 467.454 | 467.454 | 11125.4058 |  | 0.93491
| - | IP Interface Module | 1 | ชุด | 47500 | 44408.1322 | 44408.1322 | 500 | 467.454 | 467.454 | 44875.5863 |  | 0.93491
| - | UPS 2 kVA | 1 | ชุด | 40375 | 37746.9124 | 37746.9124 | 500 | 467.454 | 467.454 | 38214.3664 |  | 0.93491
| - | Ceiling Speaker 6 W. | 88 | ชุด | 1140 | 1065.7952 | 93789.9753 | 200 | 186.9816 | 16454.3816 | 110244.3569 |  | 0.93491
| - | Cabinet Speaker 15 W. |  | ชุด | 11732.5 | 10968.8087 | 0 | 200 | 186.9816 | 0 | 0 |  | 0.93491
| - | Volume Control 100 W. | 9 | ชุด | 5035 | 4707.262 | 42365.3581 | 250 | 233.727 | 2103.5431 | 44468.9013 |  | 0.93491
14.5.2 | สายสื่อสาร (Cable & Wire) | [11 empty] | 0.93491
| - | 3C-2.5 Sq.mm.VCT |  | ม. | 6.47 | 6.0489 | 0 | 18 | 16.8283 | 0 | 0 |  | 0.93491
| - | 2-2.5 Sq.mm.VTF | 618 | ม. | 30 | 28.0472 | 17333.1952 | 15 | 14.0236 | 8666.5976 | 25999.7928 |  | 0.93491
| - | UTP CAT6 |  | ม. | 16 | 14.9585 | 0 | 10 | 9.3491 | 0 | 0 |  | 0.93491
14.5.3 | ท่อร้อยสายไฟฟ้าชนิด EMT (EMT Conduit) รวม Accessories | [11 empty] | 0.93491
| - | 15 มม. Ø | 337 | ม. | 31.03 | 29.0102 | 9776.4363 | 22 | 20.568 | 6931.4083 | 16707.8445 |  | 0.93491 | ราคามีแก้ไขตามกระทรวงพาณิชย์ กทม. พ.ย.67
14.5.4 | Fitting, support and accessories |  | 1 | เหมา | 13083.5912 | 13083.5912 | 13083.5912 | 3925.0774 | 3925.0774 | 3925.0774 | 17008.6686 |  | 0.93491
0.93491
| รวมรายการที่ 14 | [5 empty] | 5073142.9311 |  |  | 394120.0291 | 5467262.9601 |  | 0.93491
0.93491
15 | ระบบแจ้งเหตุเพลิงไหม้ | [11 empty] | 0.93491
0.93491
15.1 | พื้นชั้นใต้ดิน (B) | [11 empty] | 0.93491
15.1.1 | - | FCP Control Panel | 1 | ชุด | 297500 | 278135.144 | 278135.144 | 10000 | 9349.0805 | 9349.0805 | 287484.2245 |  | 0.93491
| - | Graphic Annuacitor | 2 | ชุด | 127500 | 119200.776 | 238401.552 | 5000 | 4674.5402 | 9349.0805 | 247750.6325 |  | 0.93491
| - | PC Work Station and 20" Monitor | 1 | ชุด | 59500 | 55627.0288 | 55627.0288 | 1500 | 1402.3621 | 1402.3621 | 57029.3909 |  | 0.93491
| - | Power Supply with Battery | 1 | ชุด | 23800 | 22250.8115 | 22250.8115 | 1000 | 934.908 | 934.908 | 23185.7196 |  | 0.93491
| - | UPS 1 kVA | 1 | ชุด | 4275 | 3996.7319 | 3996.7319 | 500 | 467.454 | 467.454 | 4464.1859 |  | 0.93491
| - | Monitor Module | 17 | ชุด | 2380 | 2225.0812 | 37826.3796 | 200 | 186.9816 | 3178.6874 | 41005.0669 |  | 0.93491
| - | Control Module | 5 | ชุด | 2125 | 1986.6796 | 9933.398 | 200 | 186.9816 | 934.908 | 10868.306 |  | 0.93491
| - | Input Module | 2 | ชุด | 2125 | 1986.6796 | 3973.3592 | 200 | 186.9816 | 373.9632 | 4347.3224 |  | 0.93491
| - | Isolator Module | 4 | ชุด | 2125 | 1986.6796 | 7946.7184 | 200 | 186.9816 | 747.9264 | 8694.6448 |  | 0.93491
| - | FATB Box | 2 | ชุด | 5950 | 5562.7029 | 11125.4058 | 1000 | 934.908 | 1869.8161 | 12995.2219 |  | 0.93491
| - | Beam Detector |  | ชุด | 54400 | 50858.9978 | 0 | 3000 | 2804.7241 | 0 | 0 |  | 0.93491
| - | Smoke Conventional | 75 | ชุด | 935 | 874.139 | 65560.4268 | 200 | 186.9816 | 14023.6207 | 79584.0475 |  | 0.93491
| - | Heat Conventional | 54 | ชุด | 935 | 874.139 | 47203.5073 | 200 | 186.9816 | 10097.0069 | 57300.5142 |  | 0.93491
| - | Manual Station | 18 | ชุด | 722.5 | 675.4711 | 12158.4792 | 200 | 186.9816 | 3365.669 | 15524.1481 |  | 0.93491
| - | Strobe with Horn | 18 | ชุด | 1870 | 1748.278 | 31469.0049 | 200 | 186.9816 | 3365.669 | 34834.6738 |  | 0.93491
| - | Software and Commissioning | 1 | ชุด |  |  | 0 | 182750 | 170854.4456 | 170854.4456 | 170854.4456 |  | 0.93491
15.1.2 | สายสื่อสาร (Cable & Wire) | [11 empty] | 0.93491
| - | IEC01, 2.5 มม2 | 4031 | ม. | 9.01 | 8.4235 | 33955.2152 | 7 | 6.5444 | 26380.3004 | 60335.5155 |  | 0.93491 | ราคามีแก้ไขตามกระทรวงพาณิชย์ กทม. พ.ย.67
| - | FRC, 2.5 มม2 | 1219 | ม. | 31 | 28.9821 | 35329.2402 | 10 | 9.3491 | 11396.5291 | 46725.7693 |  | 0.93491
| - | 16 AWG. Twisted Pair Shielded FRC for Riser Loop and Manual Station | 540 | ม. | 100 | 93.4908 | 50485.0345 | 30 | 28.0472 | 15145.5104 | 65630.5449 |  | 0.93491
15.1.3 | ท่อร้อยสายไฟฟ้าชนิด EMT (EMT Conduit) รวม Accessories | [11 empty] | 0.93491
| - | 15 มม. Ø | 2595 | ม. | 31.03 | 29.0102 | 75281.4604 | 22 | 20.568 | 53373.9004 | 128655.3608 |  | 0.93491 | ราคามีแก้ไขตามกระทรวงพาณิชย์ กทม. พ.ย.67
| - | 20 มม. Ø | 592 | ม. | 44.8 | 41.8839 | 24795.2573 | 24 | 22.4378 | 13283.1735 | 38078.4308 |  | 0.93491 | ราคามีแก้ไขตามกระทรวงพาณิชย์ กทม. พ.ย.67
15.1.4 | Fitting, support and accessories |  | 1 | เหมา | 37512.1411 | 37512.1411 | 37512.1411 | 11253.6423 | 11253.6423 | 11253.6423 | 48765.7834 |  | 0.93491
0.93491
15.2 | พื้นชั้นล่าง (1) | [11 empty] | 0.93491
15.2.1 | - | Monitor Module | 15 | ชุด | 2380 | 2225.0812 | 33376.2173 | 200 | 186.9816 | 2804.7241 | 36180.9414 |  | 0.93491
| - | Control Module | 6 | ชุด | 2125 | 1986.6796 | 11920.0776 | 200 | 186.9816 | 1121.8897 | 13041.9673 |  | 0.93491
| - | Input Module | 2 | ชุด | 2125 | 1986.6796 | 3973.3592 | 200 | 186.9816 | 373.9632 | 4347.3224 |  | 0.93491
| - | Isolator Module | 4 | ชุด | 2125 | 1986.6796 | 7946.7184 | 200 | 186.9816 | 747.9264 | 8694.6448 |  | 0.93491
| - | FATB Box | 2 | ชุด | 5950 | 5562.7029 | 11125.4058 | 1000 | 934.908 | 1869.8161 | 12995.2219 |  | 0.93491
| - | Beam Detector |  | ชุด | 29750 | 27813.5144 | 0 | 3000 | 2804.7241 | 0 | 0 |  | 0.93491
| - | Smoke Conventional | 70 | ชุด | 935 | 874.139 | 61189.7317 | 200 | 186.9816 | 13088.7127 | 74278.4443 |  | 0.93491
| - | Heat Conventional | 19 | ชุด | 935 | 874.139 | 16608.6415 | 200 | 186.9816 | 3552.6506 | 20161.292 |  | 0.93491
| - | Manual Station | 12 | ชุด | 723 | 675.9385 | 8111.2622 | 200 | 186.9816 | 2243.7793 | 10355.0415 |  | 0.93491
| - | Strobe with Horn | 12 | ชุด | 1870 | 1748.278 | 20979.3366 | 200 | 186.9816 | 2243.7793 | 23223.1159 |  | 0.93491
15.2.2 | สายสื่อสาร (Cable & Wire) | [11 empty] | 0.93491
| - | IEC01, 2.5 มม2 | 2511 | ม. | 9.01 | 8.4235 | 21151.4625 | 7 | 6.5444 | 16432.8787 | 37584.3412 |  | 0.93491 | ราคามีแก้ไขตามกระทรวงพาณิชย์ กทม. พ.ย.67
| - | FRC, 2.5 มม2 | 769 | ม. | 31 | 28.9821 | 22287.2729 | 10 | 9.3491 | 7189.4429 | 29476.7158 |  | 0.93491
15.2.3 | ท่อร้อยสายไฟฟ้าชนิด EMT (EMT Conduit) รวม Accessories | [11 empty] | 0.93491
| - | 15 มม. Ø | 1305 | ม. | 31.03 | 29.0102 | 37858.3067 | 22 | 20.568 | 26841.21 | 64699.5167 |  | 0.93491 | ราคามีแก้ไขตามกระทรวงพาณิชย์ กทม. พ.ย.67
| - | 20 มม. Ø | 380 | ม. | 44.8 | 41.8839 | 15915.8746 | 24 | 22.4378 | 8526.3614 | 24442.236 |  | 0.93491 | ราคามีแก้ไขตามกระทรวงพาณิชย์ กทม. พ.ย.67
15.2.4 | Fitting, support and accessories |  | 1 | เหมา | 13742.679 | 13742.679 | 13742.679 | 4122.8037 | 4122.8037 | 4122.8037 | 17865.4827 |  | 0.93491
0.93491
15.3 | พื้นชั้นสอง (2) | [11 empty] | 0.93491
15.3.1 | - | Monitor Module | 16 | ชุด | 2380 | 2225.0812 | 35601.2984 | 200 | 186.9816 | 2991.7058 | 38593.0042 |  | 0.93491
| - | Control Module | 7 | ชุด | 2125 | 1986.6796 | 13906.7572 | 200 | 186.9816 | 1308.8713 | 15215.6285 |  | 0.93491
| - | Input Module | 2 | ชุด | 2125 | 1986.6796 | 3973.3592 | 200 | 186.9816 | 373.9632 | 4347.3224 |  | 0.93491
| - | Isolator Module | 4 | ชุด | 2125 | 1986.6796 | 7946.7184 | 200 | 186.9816 | 747.9264 | 8694.6448 |  | 0.93491
| - | FATB Box | 2 | ชุด | 5950 | 5562.7029 | 11125.4058 | 1000 | 934.908 | 1869.8161 | 12995.2219 |  | 0.93491
| - | Beam Detector |  | ชุด | 29750 | 27813.5144 | 0 | 3000 | 2804.7241 | 0 | 0 |  | 0.93491
| - | Smoke Conventional | 87 | ชุด | 935 | 874.139 | 76050.0951 | 200 | 186.9816 | 16267.4 | 92317.4951 |  | 0.93491
| - | Heat Conventional | 7 | ชุด | 935 | 874.139 | 6118.9732 | 200 | 186.9816 | 1308.8713 | 7427.8444 |  | 0.93491
| - | Manual Station | 9 | ชุด | 723 | 675.9385 | 6083.4467 | 200 | 186.9816 | 1682.8345 | 7766.2811 |  | 0.93491
| - | Strobe with Horn | 9 | ชุด | 1870 | 1748.278 | 15734.5024 | 200 | 186.9816 | 1682.8345 | 17417.3369 |  | 0.93491
15.3.2 | สายสื่อสาร (Cable & Wire) | [5 empty] | 0 | [5 empty] | 0.93491
| - | IEC01, 2.5 มม2 | 2708 | ม. | 9.01 | 8.4235 | 22810.8962 | 7 | 6.5444 | 17722.1169 | 40533.0132 |  | 0.93491 | ราคามีแก้ไขตามกระทรวงพาณิชย์ กทม. พ.ย.67
| - | FRC, 2.5 มม2 | 636 | ม. | 31 | 28.9821 | 18432.6471 | 10 | 9.3491 | 5946.0152 | 24378.6622 |  | 0.93491
15.3.3 | ท่อร้อยสายไฟฟ้าชนิด EMT (EMT Conduit) รวม Accessories | [5 empty] | 0 | [5 empty] | 0.93491
| - | 15 มม. Ø | 1417 | ม. | 31.03 | 29.0102 | 41107.4487 | 22 | 20.568 | 29144.8235 | 70252.2722 |  | 0.93491 | ราคามีแก้ไขตามกระทรวงพาณิชย์ กทม. พ.ย.67
| - | 20 มม. Ø | 329 | ม. | 44.8 | 41.8839 | 13779.7967 | 24 | 22.4378 | 7382.0339 | 21161.8306 |  | 0.93491 | ราคามีแก้ไขตามกระทรวงพาณิชย์ กทม. พ.ย.67
15.3.4 | Fitting, support and accessories |  | 1 | เหมา | 13826.0751 | 13826.0751 | 13826.0751 | 4147.8225 | 4147.8225 | 4147.8225 | 17973.8976 |  | 0.93491
0.93491
15.4 | พื้นชั้นสาม (3) | [11 empty] | 0.93491
15.4.1 | Monitor Module |  | 16 | ชุด | 2380 | 2225.0812 | 35601.2984 | 200 | 186.9816 | 2991.7058 | 38593.0042 |  | 0.93491
| - | Control Module | 5 | ชุด | 2125 | 1986.6796 | 9933.398 | 200 | 186.9816 | 934.908 | 10868.306 |  | 0.93491
| - | Input Module | 2 | ชุด | 2125 | 1986.6796 | 3973.3592 | 200 | 186.9816 | 373.9632 | 4347.3224 |  | 0.93491
| - | Isolator Module | 4 | ชุด | 2125 | 1986.6796 | 7946.7184 | 200 | 186.9816 | 747.9264 | 8694.6448 |  | 0.93491
| - | FATB Box | 2 | ชุด | 5950 | 5562.7029 | 11125.4058 | 1000 | 934.908 | 1869.8161 | 12995.2219 |  | 0.93491
| - | Beam Detector | 6 | ชุด | 29750 | 27813.5144 | 166881.0864 | 3000 | 2804.7241 | 16828.3448 | 183709.4312 |  | 0.93491
| - | Smoke Conventional | 58 | ชุด | 935 | 874.139 | 50700.0634 | 200 | 186.9816 | 10844.9333 | 61544.9967 |  | 0.93491
| - | Heat Conventional | 7 | ชุด | 935 | 874.139 | 6118.9732 | 200 | 186.9816 | 1308.8713 | 7427.8444 |  | 0.93491
| - | Manual Station | 5 | ชุด | 723 | 675.9385 | 3379.6926 | 200 | 186.9816 | 934.908 | 4314.6006 |  | 0.93491
| - | Strobe with Horn | 5 | ชุด | 1870 | 1748.278 | 8741.3902 | 200 | 186.9816 | 934.908 | 9676.2983 |  | 0.93491
15.4.2 | สายสื่อสาร (Cable & Wire) | [11 empty] | 0.93491
| - | IEC01, 2.5 มม2 | 2708 | ม. | 9.01 | 8.4235 | 22810.8962 | 7 | 6.5444 | 17722.1169 | 40533.0132 |  | 0.93491 | ราคามีแก้ไขตามกระทรวงพาณิชย์ กทม. พ.ย.67
| - | FRC, 2.5 มม2 | 528 | ม. | 31 | 28.9821 | 15302.5749 | 10 | 9.3491 | 4936.3145 | 20238.8894 |  | 0.93491
15.4.3 | ท่อร้อยสายไฟฟ้าชนิด EMT (EMT Conduit) รวม Accessories | [11 empty] | 0.93491
| - | 15 มม. Ø | 1371 | ม. | 31.03 | 29.0102 | 39772.9797 | 22 | 20.568 | 28198.6965 | 67971.6762 |  | 0.93491 | ราคามีแก้ไขตามกระทรวงพาณิชย์ กทม. พ.ย.67
| - | 20 มม. Ø | 288 | ม. | 44.8 | 41.8839 | 12062.5576 | 24 | 22.4378 | 6462.0844 | 18524.642 |  | 0.93491 | ราคามีแก้ไขตามกระทรวงพาณิชย์ กทม. พ.ย.67
15.4.4 | Fitting, support and accessories |  | 1 | เหมา | 15769.0319 | 15769.0319 | 15769.0319 | 4730.7096 | 4730.7096 | 4730.7096 | 20499.7414 |  | 0.93491
0.93491
15.5 | พื้นชั้นลอย (3M) | [11 empty] | 0.93491
15.5.1 | Monitor Module |  | 5 | ชุด | 2380 | 2225.0812 | 11125.4058 | 200 | 186.9816 | 934.908 | 12060.3138 |  | 0.93491
| - | Control Module | 1 | ชุด | 2125 | 1986.6796 | 1986.6796 | 200 | 186.9816 | 186.9816 | 2173.6612 |  | 0.93491
| - | Input Module | 1 | ชุด | 2125 | 1986.6796 | 1986.6796 | 200 | 186.9816 | 186.9816 | 2173.6612 |  | 0.93491
| - | Isolator Module | 2 | ชุด | 2125 | 1986.6796 | 3973.3592 | 200 | 186.9816 | 373.9632 | 4347.3224 |  | 0.93491
| - | FATB Box | 1 | ชุด | 5950 | 5562.7029 | 5562.7029 | 1000 | 934.908 | 934.908 | 6497.6109 |  | 0.93491
| - | Beam Detector | 4 | ชุด | 29750 | 27813.5144 | 111254.0576 | 3000 | 2804.7241 | 11218.8966 | 122472.9542 |  | 0.93491
| - | Smoke Conventional | 92 | ชุด | 935 | 874.139 | 80420.7902 | 200 | 186.9816 | 17202.3081 | 97623.0983 |  | 0.93491
| - | Heat Conventional | 1 | ชุด | 935 | 874.139 | 874.139 | 200 | 186.9816 | 186.9816 | 1061.1206 |  | 0.93491
| - | Manual Station | 6 | ชุด | 723 | 675.9385 | 4055.6311 | 200 | 186.9816 | 1121.8897 | 5177.5208 |  | 0.93491
| - | Strobe with Horn | 6 | ชุด | 1870 | 1748.278 | 10489.6683 | 200 | 186.9816 | 1121.8897 | 11611.5579 |  | 0.93491
15.5.2 | สายสื่อสาร (Cable & Wire) | [11 empty] | 0.93491
| - | IEC01, 2.5 มม2 | 486 | ม. | 9.01 | 8.4235 | 4093.8315 | 7 | 6.5444 | 3180.5572 | 7274.3886 |  | 0.93491
| - | FRC, 2.5 มม2 | 88 | ม. | 31 | 28.9821 | 2550.4292 | 10 | 9.3491 | 822.7191 | 3373.1482 |  | 0.93491
15.5.3 | ท่อร้อยสายไฟฟ้าชนิด EMT (EMT Conduit) รวม Accessories | [11 empty] | 0.93491
| - | 15 มม. Ø | 253 | ม. | 31.03 | 29.0102 | 7339.5798 | 22 | 20.568 | 5203.6982 | 12543.278 |  | 0.93491
| - | 20 มม. Ø | 48 | ม. | 44.8 | 41.8839 | 2010.4263 | 24 | 22.4378 | 1077.0141 | 3087.4403 |  | 0.93491
15.5.4 | Fitting, support and accessories |  | 1 | เหมา | 6369.2962 | 6369.2962 | 6369.2962 | 1910.7889 | 1910.7889 | 1910.7889 | 8280.0851 |  | 0.93491
| รวมรายการที่ 15 | [5 empty] | 2319862.1638 |  |  | 690369.3191 | 3010231.4829 |  | 0.93491
0.93491
16 | ระบบกล้องวงจรปิด | [11 empty] | 0.93491
16.1 | พื้นชั้นใต้ดิน (B) | [11 empty] | 0.93491
16.1.1 | ตู้ Rack 19"42 U, + Ventilating Fan Set 3x4" + AC Power, 12 Outlet |  | 3 | ชุด | 33000 | 30851.9656 | 92555.8967 | 1000 | 934.908 | 2804.7241 | 95360.6208 |  | 0.93491
| - | Main Switch | 1 | ชุด | 134520 | 125763.8305 | 125763.8305 | 1000 | 934.908 | 934.908 | 126698.7385 |  | 0.93491
| - | Network Switch 24P (POE.) | 3 | ชุด | 43000 | 40201.046 | 120603.1381 | 1000 | 934.908 | 2804.7241 | 123407.8622 |  | 0.93491
| - | CCTV Server | 2 | ชุด | 306850 | 286876.5342 | 573753.0684 | 2500 | 2337.2701 | 4674.5402 | 578427.6087 |  | 0.93491
| - | CCTV Workstation | 3 | ชุด | 70000 | 65443.5633 | 196330.6899 | 1000 | 934.908 | 2804.7241 | 199135.414 |  | 0.93491
| - | Monitor LED 50" | 4 | ชุด | 22000 | 20567.977 | 82271.9081 | 1000 | 934.908 | 3739.6322 | 86011.5403 |  | 0.93491
| - | Monitor LED 24" | 1 | ชุด | 8000 | 7479.2644 | 7479.2644 | 1000 | 934.908 | 934.908 | 8414.1724 |  | 0.93491
| - | License CCTV expansion | 24 | ชุด | 9975 | 9325.7078 | 223816.9865 | 650 | 607.6902 | 14584.5655 | 238401.552 |  | 0.93491
| - | 8 TB HDD storage | 10 | ชุด | 10000 | 9349.0805 | 93490.8047 | 1000 | 934.908 | 9349.0805 | 102839.8852 |  | 0.93491
| - | FDU Single mode with accessories | 3 | ชุด | 4200 | 3926.6138 | 11779.8414 | 500 | 467.454 | 1402.3621 | 13182.2035 |  | 0.93491
| - | UTP Patch Panel 24P | 3 | ชุด | 3000 | 2804.7241 | 8414.1724 | 500 | 467.454 | 1402.3621 | 9816.5345 |  | 0.93491
| - | UTP Patch Cord 1m. | 72 | ชุด | 150 | 140.2362 | 10097.0069 | 0 | 0 | 0 | 10097.0069 |  | 0.93491
| - | SFP Module, SM | 4 | ชุด | 6000 | 5609.4483 | 22437.7931 | 250 | 233.727 | 934.908 | 23372.7012 |  | 0.93491
| - | UPS 6 kVA | 2 | ชุด | 130000 | 121538.0461 | 243076.0922 | 500 | 467.454 | 934.908 | 244011.0003 |  | 0.93491
| - | UPS 1 kVA | 2 | ชุด | 22500 | 21035.4311 | 42070.8621 | 500 | 467.454 | 934.908 | 43005.7702 |  | 0.93491
| - | IP Camera Dome Type 2MP | 30 | ชุด | 13500 | 12621.2586 | 378637.759 | 500 | 467.454 | 14023.6207 | 392661.3797 |  | 0.93491
| - | IP Camera Bullet Type 2MP | 8 | ชุด | 14000 | 13088.7127 | 104709.7013 | 500 | 467.454 | 3739.6322 | 108449.3335 |  | 0.93491
| - | IP Camera Dome Type 2MP for Lift |  | ชุด | 10000 | 9349.0805 | 0 | 500 | 467.454 | 0 | 0 |  | 0.93491
| - | IP Camera Fixed Type 2MP | 0 | ชุด | 10000 | 9349.0805 | 0 | 500 | 467.454 | 0 | 0 |  | 0.93491
| - | Eco Converter Tx-Rx |  | ชุด | 9500 | 8881.6264 | 0 | 500 | 467.454 | 0 | 0 |  | 0.93491
16.1.2 | สายสื่อสาร (Cable & Wire) | [11 empty] | 0.93491
| - | 6 Core Siingle mode | 200 | ม. | 40 | 37.3963 | 7479.2644 | 30 | 28.0472 | 5609.4483 | 13088.7127 |  | 0.93491
| - | UTP CAT6 | 1850 | ม. | 16 | 14.9585 | 27673.2782 | 10 | 9.3491 | 17295.7989 | 44969.0771 |  | 0.93491
16.1.3 | ท่อร้อยสายไฟฟ้าชนิด EMT (EMT Conduit) รวม Accessories | [11 empty] | 0.93491
| - | 15 มม. Ø | 1850 | ม. | 31.03 | 29.0102 | 53668.8639 | 22 | 20.568 | 38050.7575 | 91719.6214 |  | 0.93491
16.1.4 | Fitting, support and accessories |  | 1 | เหมา | 56553.733 | 56553.733 | 56553.733 | 16966.1199 | 16966.1199 | 16966.1199 | 73519.8529 |  | 0.93491
0.93491
16.2 | พื้นชั้นล่าง (1) | [11 empty] | 0.93491
16.2.1 | ตู้ Rack 19"42 U, + Ventilating Fan Set 3x4" + AC Power, 12 Outlet |  | 2 | ชุด | 33000 | 30851.9656 | 61703.9311 | 1000 | 934.908 | 1869.8161 | 63573.7472 |  | 0.93491
| - | Network Switch 24P (POE.) | 2 | ชุด | 43000 | 40201.046 | 80402.092 | 1000 | 934.908 | 1869.8161 | 82271.9081 |  | 0.93491
| - | FDU Single mode with accessories | 2 | ชุด | 4200 | 3926.6138 | 7853.2276 | 500 | 467.454 | 934.908 | 8788.1356 |  | 0.93491
| - | UTP Patch Panel 24P | 2 | ชุด | 3000 | 2804.7241 | 5609.4483 | 500 | 467.454 | 934.908 | 6544.3563 |  | 0.93491
| - | UTP Patch Cord 1m. | 48 | ชุด | 150 | 140.2362 | 6731.3379 | 0 | 0 | 0 | 6731.3379 |  | 0.93491
| - | SFP Module, SM | 4 | ชุด | 6000 | 5609.4483 | 22437.7931 | 250 | 233.727 | 934.908 | 23372.7012 |  | 0.93491
| - | UPS 1 kVA | 2 | ชุด | 22500 | 21035.4311 | 42070.8621 | 500 | 467.454 | 934.908 | 43005.7702 |  | 0.93491
| - | IP Camera Dome Type 2MP | 29 | ชุด | 13500 | 12621.2586 | 366016.5004 | 500 | 467.454 | 13556.1667 | 379572.6671 |  | 0.93491
| - | IP Camera Bullet Type 2MP | 12 | ชุด | 14000 | 13088.7127 | 157064.5519 | 500 | 467.454 | 5609.4483 | 162674.0002 |  | 0.93491
| - | IP Camera Dome Type 2MP for Lift | 1 | ชุด | 10000 | 9349.0805 | 9349.0805 | 500 | 467.454 | 467.454 | 9816.5345 |  | 0.93491
| - | IP Camera Fixed Type 2MP | 0 | ชุด | 10000 | 9349.0805 | 0 | 500 | 467.454 | 0 | 0 |  | 0.93491
| - | Eco Converter Tx-Rx | 0 | ชุด | 12300 | 11499.369 | 0 | 500 | 467.454 | 0 | 0 |  | 0.93491
16.1.2 | สายสื่อสาร (Cable & Wire) | สายสื่อสาร (Cable & Wire) | [10 empty] | 0.93491
| - | 6 Core Siingle mode | 220 | ม. | 40 | 37.3963 | 8227.1908 | 30 | 28.0472 | 6170.3931 | 14397.5839 |  | 0.93491
| - | UTP CAT6 | 2050 | ม. | 16 | 14.9585 | 30664.9839 | 10 | 9.3491 | 19165.615 | 49830.5989 |  | 0.93491
16.1.3 | ท่อร้อยสายไฟฟ้าชนิด EMT (EMT Conduit) รวม Accessories | ท่อร้อยสายไฟฟ้าชนิด EMT (EMT Conduit) รวม Accessories | [10 empty] | 0.93491
| - | 15 มม. Ø | 2050 | ม. | 31.03 | 29.0102 | 59470.9032 | 22 | 20.568 | 42164.3529 | 101635.2562 |  | 0.93491
16.1.4 | Fitting, support and accessories | Fitting, support and accessories | 1 | เหมา | 26049.9207 | 26049.9207 | 26049.9207 | 7814.9762 | 7814.9762 | 7814.9762 | 33864.8969 |  | 0.93491
0.93491
16.3 | พื้นชั้นสอง (2) | [11 empty] | 0.93491
16.3.1 | ตู้ Rack 19"42 U, + Ventilating Fan Set 3x4" + AC Power, 12 Outlet |  | 2 | ชุด | 33000 | 30851.9656 | 61703.9311 | 1000 | 934.908 | 1869.8161 | 63573.7472 |  | 0.93491
| - | Network Switch 24P (POE.) | 2 | ชุด | 43000 | 40201.046 | 80402.092 | 1000 | 934.908 | 1869.8161 | 82271.9081 |  | 0.93491
| - | FDU Single mode with accessories | 2 | ชุด | 4200 | 3926.6138 | 7853.2276 | 500 | 467.454 | 934.908 | 8788.1356 |  | 0.93491
| - | UTP Patch Panel 24P | 2 | ชุด | 3000 | 2804.7241 | 5609.4483 | 500 | 467.454 | 934.908 | 6544.3563 |  | 0.93491
| - | UTP Patch Cord 1m. | 48 | ชุด | 150 | 140.2362 | 6731.3379 | 0 | 0 | 0 | 6731.3379 |  | 0.93491
| - | SFP Module, SM | 4 | ชุด | 6000 | 5609.4483 | 22437.7931 | 250 | 233.727 | 934.908 | 23372.7012 |  | 0.93491
| - | UPS 1 kVA | 2 | ชุด | 22500 | 21035.4311 | 42070.8621 | 500 | 467.454 | 934.908 | 43005.7702 |  | 0.93491
| - | IP Camera Dome Type 2MP | 31 | ชุด | 14000 | 13088.7127 | 405750.0924 | 50 | 46.7454 | 1449.1075 | 407199.1999 |  | 0.93491
| - | IP Camera Dome Type 2MP for Lift | 2 | ชุด | 10000 | 9349.0805 | 18698.1609 | 500 | 467.454 | 934.908 | 19633.069 |  | 0.93491
| - | IP Camera Fixed Type 2MP |  | ชุด | 10000 | 9349.0805 | 0 | 500 | 467.454 | 0 | 0 |  | 0.93491
| - | Eco Converter Tx-Rx | 0 | ชุด | 12300 | 11499.369 | 0 | 500 | 467.454 | 0 | 0 |  | 0.93491
16.3.2 | สายสื่อสาร (Cable & Wire) | [11 empty] | 0.93491
| - | 6 Core Siingle mode | 240 | ม. | 40 | 37.3963 | 8975.1173 | 30 | 28.0472 | 6731.3379 | 15706.4552 |  | 0.93491
| - | UTP CAT6 | 1550 | ม. | 16 | 14.9585 | 23185.7196 | 10 | 9.3491 | 14491.0747 | 37676.7943 |  | 0.93491
16.3.3 | ท่อร้อยสายไฟฟ้าชนิด EMT (EMT Conduit) รวม Accessories |  |  |  |  | 0 | 0 |  | 0 | 0 |  |  | 0.93491
| - | 15 มม. Ø | 1550 | ม. | 31.03 | 29.0102 | 44965.8049 | 22 | 20.568 | 31880.3644 | 76846.1693 |  | 0.93491
16.3.4 | Fitting, support and accessories |  | 1 | เหมา | 21378.0515 | 21378.0515 | 21378.0515 | 6413.4154 | 6413.4154 | 6413.4154 | 27791.4669 |  | 0.93491
0.93491
16.4 | พื้นชั้นสาม (3) | [11 empty] | 0.93491
16.4.1 | ตู้ Rack 19"42 U, + Ventilating Fan Set 3x4" + AC Power, 12 Outlet |  | 2 | ชุด | 33000 | 30851.9656 | 61703.9311 | 1000 | 934.908 | 1869.8161 | 63573.7472 |  | 0.93491
| - | Network Switch 24P (POE.) | 2 | ชุด | 43000 | 40201.046 | 80402.092 | 1000 | 934.908 | 1869.8161 | 82271.9081 |  | 0.93491
| - | FDU Single mode with accessories | 2 | ชุด | 4200 | 3926.6138 | 7853.2276 | 500 | 467.454 | 934.908 | 8788.1356 |  | 0.93491
| - | UTP Patch Panel 24P | 2 | ชุด | 3000 | 2804.7241 | 5609.4483 | 500 | 467.454 | 934.908 | 6544.3563 |  | 0.93491
| - | UTP Patch Cord 1m. | 48 | ชุด | 150 | 140.2362 | 6731.3379 | 0 | 0 | 0 | 6731.3379 |  | 0.93491
| - | SFP Module, SM | 4 | ชุด | 6000 | 5609.4483 | 22437.7931 | 250 | 233.727 | 934.908 | 23372.7012 |  | 0.93491
| - | UPS 1 kVA | 2 | ชุด | 22500 | 21035.4311 | 42070.8621 | 500 | 467.454 | 934.908 | 43005.7702 |  | 0.93491
| - | IP Camera Dome Type 2MP | 20 | ชุด | 14000 | 13088.7127 | 261774.2532 | 50 | 46.7454 | 934.908 | 262709.1612 |  | 0.93491
| - | IP Camera Dome Type 2MP for Lift | 1 | ชุด | 10000 | 9349.0805 | 9349.0805 | 500 | 467.454 | 467.454 | 9816.5345 |  | 0.93491
| - | IP Camera Fixed Type 2MP |  | ชุด | 10000 | 9349.0805 | 0 | 500 | 467.454 | 0 | 0 |  | 0.93491
| - | Eco Converter Tx-Rx | 1 | ชุด | 12300 | 11499.369 | 11499.369 | 500 | 467.454 | 467.454 | 11966.823 |  | 0.93491
16.4.2 | สายสื่อสาร (Cable & Wire) | [11 empty] | 0.93491
| - | 6 Core Siingle mode | 260 | ม. | 40 | 37.3963 | 9723.0437 | 30 | 28.0472 | 7292.2828 | 17015.3265 |  | 0.93491
| - | UTP CAT6 | 1100 | ม. | 16 | 14.9585 | 16454.3816 | 10 | 9.3491 | 10283.9885 | 26738.3701 |  | 0.93491
16.4.3 | ท่อร้อยสายไฟฟ้าชนิด EMT (EMT Conduit) รวม Accessories | [11 empty] | 0.93491
| - | 15 มม. Ø | 1100 | ม. | 31.03 | 29.0102 | 31911.2164 | 22 | 20.568 | 22624.7747 | 54535.9911 |  | 0.93491
16.4.4 | Fitting, support and accessories |  | 1 | เหมา | 16284.1816 | 16284.1816 | 16284.1816 | 4885.2545 | 4885.2545 | 4885.2545 | 21169.4361 |  | 0.93491
0.93491
16.5 | พื้นชั้นลอย (3M) | [11 empty] | 0.93491
16.5.1 | ตู้ Rack 19"42 U, + Ventilating Fan Set 3x4" + AC Power, 12 Outlet |  | 1 | ชุด | 33000 | 30851.9656 | 30851.9656 | 1000 | 934.908 | 934.908 | 31786.8736 |  | 0.93491
| - | Network Switch 24P (POE.) | 1 | ชุด | 43000 | 40201.046 | 40201.046 | 1000 | 934.908 | 934.908 | 41135.9541 |  | 0.93491
| - | FDU Single mode with accessories | 1 | ชุด | 4200 | 3926.6138 | 3926.6138 | 500 | 467.454 | 467.454 | 4394.0678 |  | 0.93491
| - | UTP Patch Panel 24P | 1 | ชุด | 3000 | 2804.7241 | 2804.7241 | 500 | 467.454 | 467.454 | 3272.1782 |  | 0.93491
| - | UTP Patch Cord 1m. | 24 | ชุด | 150 | 140.2362 | 3365.669 | 0 | 0 | 0 | 3365.669 |  | 0.93491
| - | SFP Module, SM | 2 | ชุด | 6000 | 5609.4483 | 11218.8966 | 250 | 233.727 | 467.454 | 11686.3506 |  | 0.93491
| - | UPS 1 kVA | 1 | ชุด | 22500 | 21035.4311 | 21035.4311 | 500 | 467.454 | 467.454 | 21502.8851 |  | 0.93491
| - | IP Camera Dome Type 2MP | 15 | ชุด | 13500 | 12621.2586 | 189318.8795 | 500 | 467.454 | 7011.8104 | 196330.6899 |  | 0.93491
| - | IP Camera Bullet Type 2MP | 6 | ชุด | 14000 | 13088.7127 | 78532.2759 | 500 | 467.454 | 2804.7241 | 81337.0001 |  | 0.93491
| - | IP Camera Dome Type 2MP for Lift | 3 | ชุด | 10000 | 9349.0805 | 28047.2414 | 500 | 467.454 | 1402.3621 | 29449.6035 |  | 0.93491
| - | IP Camera Fixed Type 2MP | 0 | ชุด | 10000 | 9349.0805 | 0 | 500 | 467.454 | 0 | 0 |  | 0.93491
| - | Eco Converter Tx-Rx | 3 | ชุด | 12300 | 11499.369 | 34498.1069 | 500 | 467.454 | 1402.3621 | 35900.469 |  | 0.93491
16.5.2 | สายสื่อสาร (Cable & Wire) | [11 empty] | 0.93491
| - | 6 Core Siingle mode | 200 | ม. | 40 | 37.3963 | 7479.2644 | 30 | 28.0472 | 5609.4483 | 13088.7127 |  | 0.93491
| - | UTP CAT6 | 420 | ม. | 16 | 14.9585 | 6282.5821 | 10 | 9.3491 | 3926.6138 | 10209.1959 |  | 0.93491
16.5.3 | ท่อร้อยสายไฟฟ้าชนิด EMT (EMT Conduit) รวม Accessories | [11 empty] | 0.93491
| - | 15 มม. Ø | 420 | ม. | 31.03 | 29.0102 | 12184.2826 | 22 | 20.568 | 8638.5504 | 20822.833 |  | 0.93491
16.5.4 | Fitting, support and accessories |  | 1 | เหมา | 11391.7517 | 11391.7517 | 11391.7517 | 3417.5255 | 3417.5255 | 3417.5255 | 14809.2772 |  | 0.93491
| รวมรายการที่ 16 | [5 empty] | 5181020.3663 |  |  | 408122.1854 | 5589142.5518 |  | 0.93491
0.93491
17 | ระบบคอมพิวเตอร์ | [11 empty] | 0.93491
17.1 | ระบบสื่อสารเข้าอาคาร | [11 empty] | 0.93491
| - | HDPE w/ Concrete Encased (Ductbank 2x2) | 50 | ม. | 4500 | 4207.0862 | 210354.3106 | 1200 | 1121.8897 | 56094.4828 | 266448.7934 |  | 0.93491
| - | Manhole | 2 | ชุด | 158460 | 148145.5291 | 296291.0583 | 35195 | 32904.0887 | 65808.1774 | 362099.2357 |  | 0.93491
17.2 | Switching |  |  | ชุด |  | 0 | 0 |  | 0 | 0 | 0 |  | 0.93491
17.3 | POE Access Point (Wireless) |  |  | ชุด |  | 0 | 0 |  | 0 | 0 | 0 |  | 0.93491
17.4 | เต้ารับข้อมูล (RJ45 Cat. 6a Modular Kack) |  | 312 | ชุด | 134 | 125.2777 | 39086.6356 | 110 | 102.8399 | 32086.0442 | 71172.6798 |  | 0.93491
| เต้ารับข้อมูล (RJ45 Cat. 6a Modular Kack) ฝั่งพื้น |  | 33 | ชุด | 1315 | 1229.4041 | 40570.3347 | 265 | 247.7506 | 8175.7709 | 48746.1056 |  | 0.93491
17.5 | แผงรวมสาย (Patch Panel) | [11 empty] | 0.93491
17.5.1 | UTP Cat. 6a Patch Panel | [11 empty] | 0.93491
| - | 1 x 24 Ports | 14 | ชุด | 5600 | 5235.4851 | 73296.7909 | 500 | 467.454 | 6544.3563 | 79841.1472 |  | 0.93491
17.5.2 | UTP Cat. 6a Patch Panel | [11 empty] | 0.93491
| - | 1 x 12 Ports | 0 | ชุด | 4100 | 3833.123 | 0 | 500 | 467.454 | 0 | 0 |  | 0.93491
17.5.3 | ตู้ Rack 19" | ตู้ Rack 19" | [10 empty] | 0.93491
| - | 42 U, + Ventilating Fan Set 3x4" + AC Power, 12 Outlet | 2 | ชุด | 29750 | 27813.5144 | 55627.0288 | 5000 | 4674.5402 | 9349.0805 | 64976.1093 |  | 0.93491
17.6 | Cat. 6 Patch Cords 7 Ft |  | 50 | ชุด | 110 | 102.8399 | 5141.9943 | 12 | 11.2189 | 560.9448 | 5702.9391 |  | 0.93491
17.7 | Cat. 6 Patch Cords 10 Ft |  | 50 | ชุด | 125 | 116.8635 | 5843.1753 | 12 | 11.2189 | 560.9448 | 6404.1201 |  | 0.93491
17.8 | Fiber Optic Patch Cord 3 m. |  | 1 | ชุด | 240 | 224.3779 | 224.3779 | 50 | 46.7454 | 46.7454 | 271.1233 |  | 0.93491
17.9 | Cable Management Panel |  | 0 | ชุด | 580 | 542.2467 | 0 | 50 | 46.7454 | 0 | 0 |  | 0.93491
17.1 | Surge Protection Device |  | 1 | ชุด | 12000 | 11218.8966 | 11218.8966 | 500 | 467.454 | 467.454 | 11686.3506 |  | 0.93491
17.11 | UPS 6 kVA |  | 0 | ชุด | 79200 | 74044.7173 | 0 | 500 | 467.454 | 0 | 0 |  | 0.93491
17.12 | สายส่งข้อมูล (Cable & Wire) | [11 empty] | 0.93491
| - | 6 Core Siingle mode Indoor/ Outdoor | 1000 | ม. | 40 | 37.3963 | 37396.3219 | 30 | 28.0472 | 28047.2414 | 65443.5633 |  | 0.93491
| - | UTP CAT6a | 22500 | ม. | 16 | 14.9585 | 336566.8969 | 10 | 9.3491 | 210354.3106 | 546921.2075 |  | 0.93491
17.13 | ท่อร้อยสายไฟฟ้าชนิด EMT (EMT Conduit) รวม Accessories | [11 empty] | 0.93491
| - | 15 มม. Ø | 18350 | ม. | 31.03 | 29.0102 | 532337.1094 | 22 | 20.568 | 377422.3786 | 909759.488 |  | 0.93491
| - | 20 มม. Ø | 1500 | ม. | 44.8 | 41.8839 | 62825.8208 | 24 | 22.4378 | 33656.6897 | 96482.5105 |  | 0.93491
17.14 | รางเดินสาย (Wireway, HDG) | [11 empty] | 0.93491
| - | 100x100 mm. | 1800 | ม. | 237 | 221.5732 | 398831.7729 | 80 | 74.7926 | 134626.7588 | 533458.5316 |  | 0.93491
17.15 | Fitting, support and accessories |  | 1 | เหมา | 172417.5511 | 172417.5511 | 172417.5511 | 51725.2653 | 51725.2653 | 51725.2653 | 224142.8164 |  | 0.93491
| รวมรายการที่ 17 | [5 empty] | 2278030.0758 |  |  | 1015526.6455 | 3293556.7213 |  | 0.93491
0.93491
0.93491
18 | ระบบบริหารจัดการอาคาร | [11 empty] | 0.93491
| Server & Workstation | [11 empty] | 0.93491
18.1 | BMS Server |  | 1 | ชุด | 145000 | 135561.6668 | 135561.6668 | 1000 | 934.908 | 934.908 | 136496.5749 |  | 0.93491
18.2 | BMS Workstation with Monitor 23" |  | 1 | ชุด | 115000 | 107514.4254 | 107514.4254 | 1000 | 934.908 | 934.908 | 108449.3335 |  | 0.93491
18.3 | TV Monitor 42" |  | 2 | ชุด | 14500 | 13556.1667 | 27112.3334 | 500 | 467.454 | 934.908 | 28047.2414 |  | 0.93491
18.4 | Dot Matrix Printer |  | 1 | ชุด | 31500 | 29449.6035 | 29449.6035 | 500 | 467.454 | 467.454 | 29917.0575 |  | 0.93491
18.5 | Laser Printer |  | 1 | ชุด | 31500 | 29449.6035 | 29449.6035 | 500 | 467.454 | 467.454 | 29917.0575 |  | 0.93491
18.6 | UPS 2KVA 30min. |  | 1 | ชุด | 36000 | 33656.6897 | 33656.6897 | 500 | 467.454 | 467.454 | 34124.1437 |  | 0.93491
18.7 | Switch Layer 3, 24 Ports |  | 1 | ชุด | 25500 | 23840.1552 | 23840.1552 | 500 | 467.454 | 467.454 | 24307.6092 |  | 0.93491
| BAS SOFTWARE | [11 empty] | 0.93491
18.8 | BAS Software with 1 Niagara License |  | 1 | ชุด |  |  | 0 | 300000 | 280472.4141 | 280472.4141 | 280472.4141 |  | 0.93491
| BAS NETWORK CONTROL MODULE | [11 empty] | 0.93491
18.9 | Control Panel and Acc. |  | 2 | ชุด | 15000 | 14023.6207 | 28047.2414 | 1000 | 934.908 | 1869.8161 | 29917.0575 |  | 0.93491
18.1 | Network Control Module |  | 1 | ชุด | 400000 | 373963.2188 | 373963.2188 | 1000 | 934.908 | 934.908 | 374898.1268 |  | 0.93491
18.11 | Interface Gateway |  | 10 | ชุด | 65000 | 60769.0231 | 607690.2305 | 1000 | 934.908 | 9349.0805 | 617039.311 |  | 0.93491
18.12 | Interface Other Systems By BACnet or Modbus |  | 1 | ชุด | 300000 | 280472.4141 | 280472.4141 | 1000 | 934.908 | 934.908 | 281407.3221 |  | 0.93491
| FIELD EQUIPMENT CONTROLLER | [11 empty] | 0.93491
18.13 | Control Panel and Acc. (C1-BRPU) |  | 1 | ชุด | 15000 | 14023.6207 | 14023.6207 | 1000 | 934.908 | 934.908 | 14958.5288 |  | 0.93491
| - | Field Equipment Controller with BacNet IP | 1 | ชุด | 60000 | 56094.4828 | 56094.4828 | 1000 | 934.908 | 934.908 | 57029.3909 |  | 0.93491
18.14 | Control Panel and Acc. (C2-BRPU) |  | 2 | ชุด | 15000 | 14023.6207 | 28047.2414 | 1000 | 934.908 | 1869.8161 | 29917.0575 |  | 0.93491
| - | Field Equipment Controller with BacNet IP | 2 | ชุด | 75000 | 70118.1035 | 140236.207 | 1000 | 934.908 | 1869.8161 | 142106.0231 |  | 0.93491
| - | Expansion module | 8 | ชุด | 18000 | 16828.3448 | 134626.7588 | 1000 | 934.908 | 7479.2644 | 142106.0231 |  | 0.93491
| - | Expansion module | 3 | ชุด | 18000 | 16828.3448 | 50485.0345 | 1000 | 934.908 | 2804.7241 | 53289.7587 |  | 0.93491
18.15 | Control Panel and Acc. (C1-1RPU) |  | 1 | ชุด | 15000 | 14023.6207 | 14023.6207 | 1000 | 934.908 | 934.908 | 14958.5288 |  | 0.93491
| - | Field Equipment Controller with BacNet IP | 1 | ชุด | 60000 | 56094.4828 | 56094.4828 | 1000 | 934.908 | 934.908 | 57029.3909 |  | 0.93491
18.16 | Control Panel and Acc. (C2-1RPU) |  | 1 | ชุด | 15000 | 14023.6207 | 14023.6207 | 1000 | 934.908 | 934.908 | 14958.5288 |  | 0.93491
| - | Field Equipment Controller with BacNet IP | 1 | ชุด | 60000 | 56094.4828 | 56094.4828 | 1000 | 934.908 | 934.908 | 57029.3909 |  | 0.93491
0.93491
18.17 | Control Panel and Acc. (C1-2RPU) |  | 1 | ชุด | 15000 | 14023.6207 | 14023.6207 | 1000 | 934.908 | 934.908 | 14958.5288 |  | 0.93491
| - | Field Equipment Controller with BacNet IP | 1 | ชุด | 60000 | 56094.4828 | 56094.4828 | 1000 | 934.908 | 934.908 | 57029.3909 |  | 0.93491
18.18 | Control Panel and Acc. (C2-2RPU) |  | 1 | ชุด | 15000 | 14023.6207 | 14023.6207 | 1000 | 934.908 | 934.908 | 14958.5288 |  | 0.93491
| - | Field Equipment Controller with BacNet IP | 1 | ชุด | 60000 | 56094.4828 | 56094.4828 | 1000 | 934.908 | 934.908 | 57029.3909 |  | 0.93491
| - | Expansion module | 1 | ชุด | 18000 | 16828.3448 | 16828.3448 | 1000 | 934.908 | 934.908 | 17763.2529 |  | 0.93491
18.19 | Control Panel and Acc. (C1-3RPU) |  | 1 | ชุด | 15000 | 14023.6207 | 14023.6207 | 1000 | 934.908 | 934.908 | 14958.5288 |  | 0.93491
| - | Field Equipment Controller with BacNet IP | 1 | ชุด | 60000 | 56094.4828 | 56094.4828 | 1000 | 934.908 | 934.908 | 57029.3909 |  | 0.93491
18.2 | Control Panel and Acc. (C2-3RPU) |  | 1 | ชุด | 15000 | 14023.6207 | 14023.6207 | 1000 | 934.908 | 934.908 | 14958.5288 |  | 0.93491
| - | Field Equipment Controller with BacNet IP | 1 | ชุด | 60000 | 56094.4828 | 56094.4828 | 1000 | 934.908 | 934.908 | 57029.3909 |  | 0.93491
18.21 | Control Panel and Acc. (C2-3MRPU) |  | 1 | ชุด | 15000 | 14023.6207 | 14023.6207 | 1000 | 934.908 | 934.908 | 14958.5288 |  | 0.93491
| - | Field Equipment Controller with BacNet IP | 1 | ชุด | 60000 | 56094.4828 | 56094.4828 | 1000 | 934.908 | 934.908 | 57029.3909 |  | 0.93491
| - | Expansion module | 3 | ชุด | 18000 | 16828.3448 | 50485.0345 | 1000 | 934.908 | 2804.7241 | 53289.7587 |  | 0.93491
| - | Expansion module | 2 | ชุด | 18000 | 16828.3448 | 33656.6897 | 1000 | 934.908 | 1869.8161 | 35526.5058 |  | 0.93491
| BAS Field Sensor | [11 empty] | 0.93491
18.22 | Air Diff. Pressure Switch |  | 4 | ชุด | 3500 | 3272.1782 | 13088.7127 | 500 | 467.454 | 1869.8161 | 14958.5288 |  | 0.93491
18.23 | Room Temp. Sensor |  | 7 | ชุด | 3000 | 2804.7241 | 19633.069 | 500 | 467.454 | 3272.1782 | 22905.2472 |  | 0.93491
18.24 | Water Level Switch |  | 6 | ชุด | 5500 | 5141.9943 | 30851.9656 | 500 | 467.454 | 2804.7241 | 33656.6897 |  | 0.93491
| ENGINEERING AND SERVICES | [11 empty] | 0.93491
18.25 | Engineering, Testing and Commissioning |  | 1 | เหมา |  |  | 0 | 300000 | 280472.4141 | 280472.4141 | 280472.4141 |  | 0.93491
18.26 | สายสื่อสาร (Cable & Wire) | [11 empty] | 0.93491
| - | IEC01, 2.5 มม2 | 12500 | ม. | 9.01 | 8.4235 | 105294.0188 | 7 | 6.5444 | 81804.4541 | 187098.4729 |  | 0.93491
| - | UTP CAT6 | 1500 | ม. | 16 | 14.9585 | 22437.7931 | 10 | 9.3491 | 14023.6207 | 36461.4138 |  | 0.93491
| - | 16 AWG. Twisted Pair Shielded FRC for Riser Loop and Manual Station | 1450 | ม. | 100 | 93.4908 | 135561.6668 | 30 | 28.0472 | 40668.5 | 176230.1669 |  | 0.93491
18.27 | ท่อร้อยสายไฟฟ้าชนิด EMT (EMT Conduit) รวม Accessories | [11 empty] | 0.93491
| - | 15 มม. Ø | 5200 | ม. | 31.03 | 29.0102 | 150853.0228 | 22 | 20.568 | 106953.4806 | 257806.5034 |  | 0.93491
| - | 20 มม. Ø | 800 | ม. | 44.8 | 41.8839 | 33507.1044 | 24 | 22.4378 | 17950.2345 | 51457.3389 |  | 0.93491
18.28 | Fitting, support and accessories |  | 1 | เหมา | 50000 | 46745.4023 | 46745.4023 | 10000 | 9349.0805 | 9349.0805 | 56094.4828 |  | 0.93491
| รวมรายการที่ 18 | [5 empty] | 3250040.4769 |  |  | 891995.7676 | 4142036.2445 |  | 0.93491
0.93491
0.93491
0.93491
0.93491
0.93491
0.93491
0.93491
0.93491
0.93491
0.93491
0.93491
0.93491
0.93491
0.93491
0.93491
0.93491
0.93491
0.93491
0.93491
19 | ระบบบริหารจัดการจอดรถ (Smart parking) | [11 empty] | 0.93491
19.1 | Parking IN |  | 1 | ชุด | 249000 | 232792.1037 | 232792.1037 |  |  | 0 | 232792.1037 |  | 0.93491
| - | QR Slip Entry Station |  |  | รวมในรายการ | รวมในรายการ | [6 empty] | 0.93491
| - | ชุด LED Display |  |  | รวมในรายการ | รวมในรายการ | [6 empty] | 0.93491
| - | ชุดแผงยึดอุปกรณ์-ชุดยึดอุปกรณ์ด้านใน |  |  | รวมในรายการ | รวมในรายการ | [6 empty] | 0.93491
| - | Warp3 + QR Reader |  |  | รวมในรายการ | รวมในรายการ | [6 empty] | 0.93491
| - | ชุด Printer 80mm |  |  | รวมในรายการ | รวมในรายการ | [6 empty] | 0.93491
| - | No touch Exit Sensor 1 ช่อง |  |  | รวมในรายการ | รวมในรายการ | [6 empty] | 0.93491
| - | ชุด PC + UPS 1000VA |  |  | รวมในรายการ | รวมในรายการ | [6 empty] | 0.93491
| - | Main Control + Power Supply |  |  | รวมในรายการ | รวมในรายการ | [6 empty] | 0.93491
| - | I/O Controller |  |  | รวมในรายการ | รวมในรายการ | [6 empty] | 0.93491
19.2 | Camera license plate (อ่านค่าได้ 80-90%) |  | 1 | ชุด | 52900 | 49456.6357 | 49456.6357 |  |  | 0 | 49456.6357 |  | 0.93491
19.3 | Stand for LPR |  | 1 | ชุด | 12900 | 12060.3138 | 12060.3138 |  |  | 0 | 12060.3138 |  | 0.93491
19.4 | Barrier Boom 3m . |  | 1 | ชุด | 69900 | 65350.0725 | 65350.0725 |  |  | 0 | 65350.0725 |  | 0.93491
19.5 | Loop detector |  | 3 | ชุด | 12900 | 12060.3138 | 36180.9414 |  |  | 0 | 36180.9414 |  | 0.93491
19.6 | Infrared sensor |  | 2 | ชุด | 8900 | 8320.6816 | 16641.3632 |  |  | 0 | 16641.3632 |  | 0.93491
19.7 | Stand for infrared sensor |  | 2 | ชุด | 7900 | 7385.7736 | 14771.5471 |  |  | 0 | 14771.5471 |  | 0.93491
19.8 | Switch hub 8 port |  | 1 | ชุด | 8900 | 8320.6816 | 8320.6816 |  |  | 0 | 8320.6816 |  | 0.93491
19.9 | Accessories (ex. cabinet, braker, terminal, cable tie, cable glands, wire duct) |  | 1 | เหมา | 19900 | 18604.6701 | 18604.6701 |  |  | 0 | 18604.6701 |  | 0.93491
19.10 | Parking Exit |  | 1 | ชุด | 142900 | 133598.3599 | 133598.3599 |  |  | 0 | 133598.3599 |  | 0.93491
| - | QR Reader with Stand |  |  | รวมในรายการ | รวมในรายการ | [6 empty] | 0.93491
| - | Warp3 + QR Reader |  |  | รวมในรายการ | รวมในรายการ | [6 empty] | 0.93491
| - | Power Supply 12V |  |  | รวมในรายการ | รวมในรายการ | [6 empty] | 0.93491
| - | IP CAM For Capture Driver |  |  | รวมในรายการ | รวมในรายการ | [6 empty] | 0.93491
| - | Main Control |  |  | รวมในรายการ | รวมในรายการ | [6 empty] | 0.93491
| - | I/O Controller |  |  | รวมในรายการ | รวมในรายการ | [6 empty] | 0.93491
| - | Accessories |  |  | รวมในรายการ | รวมในรายการ | [6 empty] | 0.93491
[6 empty] | 0 | [6 empty] | 0.93491
19.11 | Camera license plate (อ่านค่าได้ 80-90%) |  | 1 | ชุด | 52900 | 49456.6357 | 49456.6357 |  | 0 | 0 | 49456.6357 |  | 0.93491
19.12 | Stand for LPR |  | 1 | ชุด | 10900 | 10190.4977 | 10190.4977 |  | 0 | 0 | 10190.4977 |  | 0.93491
19.13 | Barrier Boom 3m . |  | 1 | ชุด | 69900 | 65350.0725 | 65350.0725 |  | 0 | 0 | 65350.0725 |  | 0.93491
19.14 | Loop detector |  | 3 | ชุด | 12900 | 12060.3138 | 36180.9414 |  | 0 | 0 | 36180.9414 |  | 0.93491
19.15 | Infrared sensor |  | 2 | ชุด | 8900 | 8320.6816 | 16641.3632 |  | 0 | 0 | 16641.3632 |  | 0.93491
19.16 | Stand for infrared sensor |  | 2 | ชุด | 7900 | 7385.7736 | 14771.5471 |  | 0 | 0 | 14771.5471 |  | 0.93491
19.17 | Switch hub 8 port |  | 1 | ชุด | 8900 | 8320.6816 | 8320.6816 |  | 0 | 0 | 8320.6816 |  | 0.93491
19.18 | Accessories (ex. cabinet, braker, terminal, cable tie, cable glands, wire duct) |  | 1 | เหมา | 19900 | 18604.6701 | 18604.6701 |  | 0 | 0 | 18604.6701 |  | 0.93491
19.19 | PC Set Core I5, RAM 8GB, HDD 1TB, Windows 10 (ไมรวม MS Office) |  | 1 | ชุด | 76900 | 71894.4288 | 71894.4288 |  | 0 | 0 | 71894.4288 |  | 0.93491
19.2 | UPS 1000VA |  | 1 | ชุด | 10900 | 10190.4977 | 10190.4977 |  | 0 | 0 | 10190.4977 |  | 0.93491
19.21 | UPB QR Reader |  | 1 | ชุด | 7900 | 7385.7736 | 7385.7736 |  | 0 | 0 | 7385.7736 |  | 0.93491
19.22 | Thermal Printer |  | 1 | ชุด | 25900 | 24214.1184 | 24214.1184 |  | 0 | 0 | 24214.1184 |  | 0.93491
19.23 | Cash Drawer |  | 1 | ชุด | 11900 | 11125.4058 | 11125.4058 |  | 0 | 0 | 11125.4058 |  | 0.93491
19.24 | Computer Server DELL EMC PowerEdge 2xHDD2TB RAM32GB |  | 1 | ชุด | 141900 | 132663.4519 | 132663.4519 |  | 0 | 0 | 132663.4519 |  | 0.93491
19.25 | Microsoft Windows Server 2022 Standard |  | 1 | ชุด | 76900 | 71894.4288 | 71894.4288 |  | 0 | 0 | 71894.4288 |  | 0.93491
19.26 | Microsoft SQL Server 2019 Standard Edition |  | 1 | ชุด | 71900 | 67219.8886 | 67219.8886 |  | 0 | 0 | 67219.8886 |  | 0.93491
19.27 | SQLCAL2019 SNGL NL DEVCAL |  | 5 | ชุด | 12900 | 12060.3138 | 60301.569 |  | 0 | 0 | 60301.569 |  | 0.93491
19.28 | APC SmartUPS 1000VA 2U SMC |  | 1 | ชุด | 33900 | 31693.3828 | 31693.3828 |  | 0 | 0 | 31693.3828 |  | 0.93491
19.29 | Cisco switch 24 Port |  | 1 | ชุด | 24900 | 23279.2104 | 23279.2104 |  | 0 | 0 | 23279.2104 |  | 0.93491
19.3 | Server Rack 19" 15U |  | 1 | ชุด | 41900 | 39172.6472 | 39172.6472 |  | 0 | 0 | 39172.6472 |  | 0.93491
19.31 | Monitor 21.5 inch + USB Mouse & Keyboard |  | 1 | ชุด | 12900 | 12060.3138 | 12060.3138 |  | 0 | 0 | 12060.3138 |  | 0.93491
19.32 | Kiosk (ตู้ชำระค่าจอดรถ) |  | 1 | ชุด | 195000 | 182307.0692 | 182307.0692 |  | 0 | 0 | 182307.0692 |  | 0.93491
19.33 | Parking management |  | 1 | เหมา |  | 0 | 0 | 390000 | 364614.1383 | 364614.1383 | 364614.1383 |  | 0.93491
19.34 | Visitor management |  | 1 | เหมา |  | 0 | 0 | 190000 | 177632.5289 | 177632.5289 | 177632.5289 |  | 0.93491
19.35 | ค่าติดตั้งและทดสอบระบบ Smart paking |  | 2 | เหมา |  | 0 | 0 | 39000 | 36461.4138 | 72922.8277 | 72922.8277 |  | 0.93491
19.36 | ค่าติดตั้ง Kiosk |  | 1 | เหมา |  | 0 | 0 | 9000 | 8414.1724 | 8414.1724 | 8414.1724 |  | 0.93491
| รวมรายการที่ 19 | [5 empty] | 1552695.2845 |  | 0 | 623583.6673 | 2176278.9518 |  | 0.93491
[9 empty] | 0 |  |  |  | 0.93491
20 | ระบบประตูอัตโนมัติ (Access control system) | [7 empty] | 0 |  |  |  | 0.93491
20.1 | ประตูอัตโนมัติ แบบที่ ACC.1A |  | 16 | ชุด | 44900 | 41977.3713 | 671637.941 | 18900 | 17669.7621 | 282716.1934 | 954354.1344 |  | 0.93491
| - | Access control 7'' (Face scan & RFID) |  |  | รวมในรายการ | รวมในรายการ | [6 empty] | 0.93491
| - | Face Capacity : 10,000 |  |  | รวมในรายการ | รวมในรายการ | [6 empty] | 0.93491
| - | Card Capacity : 50,000 |  |  | รวมในรายการ | รวมในรายการ | [6 empty] | 0.93491
| - | ประตูหน้าบาน 1 หน้าบาน เปิดทางเดียว |  |  | รวมในรายการ | รวมในรายการ | [6 empty] | 0.93491
| - | Controller, Magnetic lock, Magnetic lock bracket, break glass, |  |  | รวมในรายการ | รวมในรายการ | [6 empty] | 0.93491
| - | battery, Touchless exit button, Wires and accessories |  |  |  | 0 | [6 empty] | 0.93491
20.2 | ประตูอัตโนมัติ แบบที่ 'ACC.1B | ประตูอัตโนมัติ แบบที่ 'ACC.1B | 3 | ชุด | 47900 | 44782.0955 | 134346.2864 | 19900 | 18604.6701 | 55814.0104 | 190160.2968 |  | 0.93491
| - | Access control 7'' (Face scan & RFID) |  |  | รวมในรายการ | รวมในรายการ | [6 empty] | 0.93491
| - | Face Capacity : 10,000 |  |  | รวมในรายการ | รวมในรายการ | [6 empty] | 0.93491
| - | Card Capacity : 50,000 |  |  | รวมในรายการ | รวมในรายการ | [6 empty] | 0.93491
| - | ประตูหน้าบาน 1 หน้าบาน เปิดสองทาง |  |  | รวมในรายการ | รวมในรายการ | [6 empty] | 0.93491
| - | Controller, Magnetic lock, Magnetic lock bracket, break glass, |  |  | รวมในรายการ | รวมในรายการ | [6 empty] | 0.93491
| - | battery, Touchless exit button, Wires and accessories |  |  |  | 0 | [6 empty] | 0.93491
20.3 | ประตูอัตโนมัติ แบบที่ ACC.2A |  | 10 | ชุด | 46900 | 43847.1874 | 438471.874 | 20900 | 19539.5782 | 195395.7818 | 633867.6559 |  | 0.93491
| - | Access control 7'' (Face scan & RFID) |  |  | รวมในรายการ | รวมในรายการ | [6 empty] | 0.93491
| - | Face Capacity : 10,000 |  |  | รวมในรายการ | รวมในรายการ | [6 empty] | 0.93491
| - | Card Capacity : 50,000 |  |  | รวมในรายการ | รวมในรายการ | [6 empty] | 0.93491
| - | ประตูหน้าบาน 2 หน้าบาน เปิดทางเดียว |  |  | รวมในรายการ | รวมในรายการ | [6 empty] | 0.93491
| - | Controller, Magnetic lock, Magnetic lock bracket, break glass, |  |  | รวมในรายการ | รวมในรายการ | [6 empty] | 0.93491
| - | battery, Touchless exit button, Wires and accessories |  |  |  | 0 | [6 empty] | 0.93491
20.4 | ประตูอัตโนมัติ แบบที่ ACC.2B |  | 10 | ชุด | 50900 | 47586.8196 | 475868.1959 | 21900 | 20474.4862 | 204744.8623 | 680613.0582 |  | 0.93491
| - | Access control 7'' (Face scan & RFID) |  |  | รวมในรายการ | รวมในรายการ | [6 empty] | 0.93491
| - | Face Capacity : 10,000 |  |  | รวมในรายการ | รวมในรายการ | [6 empty] | 0.93491
| - | Card Capacity : 50,000 |  |  | รวมในรายการ | รวมในรายการ | [6 empty] | 0.93491
| - | ประตูหน้าบาน 2 หน้าบาน เปิดสองทาง |  |  | รวมในรายการ | รวมในรายการ | [6 empty] | 0.93491
| - | Controller, Magnetic lock, Magnetic lock bracket, break glass |  |  | รวมในรายการ | รวมในรายการ | [6 empty] | 0.93491
| - | battery, Touchless exit button, Wires and accessories |  |  |  | 0 | [6 empty] | 0.93491
20.5 | ชุดควบคุมการเปิด เชื่อมกับรางเลี่ยนอัตโนมัติ |  | 5 | ชุด | 42900 | 40107.5552 | 200537.7761 | 17900 | 16734.854 | 83674.2702 | 284212.0463 |  | 0.93491
| - | Access control 7'' (Face scan & RFID) |  |  | รวมในรายการ | รวมในรายการ | [6 empty] | 0.93491
| - | Face Capacity : 10,000 |  |  | รวมในรายการ | รวมในรายการ | [6 empty] | 0.93491
| - | Card Capacity : 50,000 |  |  | รวมในรายการ | รวมในรายการ | [6 empty] | 0.93491
| - | ชุดควบคุมการเปิด เชื่อมกับรางเลี่ยนอัตโนมัติ |  |  | รวมในรายการ | รวมในรายการ | [6 empty] | 0.93491
| - | Controller, Magnetic lock, Magnetic lock bracket, break glass |  |  | รวมในรายการ | รวมในรายการ | [6 empty] | 0.93491
| - | battery, Touchless exit button, Wires and accessories |  |  |  | 0 | [6 empty] | 0.93491
20.6 | ชุดควบคุมประตูบานเปิดคู่ (บาน Swing ไฟฟ้า) ด้วยรีโมทคอนโทรล |  | 1 | ชุด | 229000 | 214093.9428 | 214093.9428 | 45000 | 42070.8621 | 42070.8621 | 256164.8049 |  | 0.93491
20.73 | บานเลื่ยน Manaul ชุดควบคุมการเปิดด้วย Magnetic Door Lock |  | 2 | ชุด | 50900 | 47586.8196 | 95173.6392 | 21900 | 20474.4862 | 40948.9725 | 136122.6116 |  | 0.93491
| - | Access control 7'' (Face scan & RFID) |  |  | รวมในรายการ | รวมในรายการ | [6 empty] | 0.93491
| - | Face Capacity : 10,000 |  |  | รวมในรายการ | รวมในรายการ | [6 empty] | 0.93491
| - | Card Capacity : 50,000 |  |  | รวมในรายการ | รวมในรายการ | [6 empty] | 0.93491
| - | บานเลื่ยน Manaul ชุดควบคุมการเปิดด้วย Magnetic Door Lock |  |  | รวมในรายการ | รวมในรายการ | [6 empty] | 0.93491
| - | Controller, Magnetic lock, Magnetic lock bracket, break glass |  |  | รวมในรายการ | รวมในรายการ | [6 empty] | 0.93491
| - | battery, Touchless exit button, Wires and accessories |  |  |  | 0 | [6 empty] | 0.93491
20.8 | Kiosk for register (จอ 24" แบบฝังผนัง) |  | 2 | ชุด | 195000 | 182307.0692 | 364614.1383 | 9000 | 8414.1724 | 16828.3448 | 381442.4832 |  | 0.93491
20.9 | Access control & time attendance management |  | 1 | เหมา |  | 0 | 0 | 190000 | 177632.5289 | 177632.5289 | 177632.5289 |  | 0.93491
20.1 | kiosk management |  | 1 | เหมา |  | 0 | 0 | 190000 | 177632.5289 | 177632.5289 | 177632.5289 |  | 0.93491
20.11 | ราคาการเชื่อมต่อกับ TK และระบบ BMS |  | 1 | เหมา | 390000 | 364614.1383 | 364614.1383 |  |  | 0 | 364614.1383 |  | 0.93491
| รวมรายการที่ 20 | [5 empty] | 2959357.932 |  |  | 1277458.3554 | 4236816.2874 |  | 0.93491
0.93491
21 | ระบบ Smart Booking & Desk booking | [11 empty] | 0.93491
21.1 | Smart booking 8'' ยืนยันตัวตนโดย PIn & QR (C scan B) |  | 8 | ชุด | 37900 | 35433.015 | 283464.1199 | 24900 | 23279.2104 | 186233.683 | 469697.8028 |  | 0.93491
| - | ควบคุมระบบเปิด/ปิดไฟ |  |  | รวมในรายการ | รวมในรายการ | [6 empty] | 0.93491
| - | ควบคุมประตูหน้าบาน 1 หน้าบาน เปิดทางเดียว |  |  | รวมในรายการ | รวมในรายการ | [6 empty] | 0.93491
| - | Controller, Magnetic contactor, Touchless exit button, |  |  | รวมในรายการ | รวมในรายการ | [6 empty] | 0.93491
| - | Wires and accessories | [10 empty] | 0.93491
21.2 | Smart booking 8'' ยืนยันตัวตนโดย PIn & QR (C scan B) |  | 10 | ชุด | 42900 | 40107.5552 | 401075.5522 | 25900 | 24214.1184 | 242141.1842 | 643216.7363 |  | 0.93491
| - | ควบคุมระบบเปิด/ปิดไฟ |  |  | รวมในรายการ | รวมในรายการ | [6 empty] | 0.93491
| - | ควบคุมประตูหน้าบาน 1 หน้าบาน เปิดสองทาง |  |  | รวมในรายการ | รวมในรายการ | [6 empty] | 0.93491
| - | Controller, Magnetic contactor, Touchless exit button, |  |  | รวมในรายการ | รวมในรายการ | [6 empty] | 0.93491
| - | Wires and accessories | [10 empty] | 0.93491
21.3 | Smart booking 8'' ยืนยันตัวตนโดย PIn & QR (C scan B) |  | 1 | ชุด | 51900 | 48521.7276 | 48521.7276 | 27900 | 26083.9345 | 26083.9345 | 74605.6622 |  | 0.93491
| - | ควบคุมระบบเปิด/ปิดไฟ |  |  | รวมในรายการ | รวมในรายการ | [6 empty] | 0.93491
| - | ควบคุมประตูหน้าบาน 2 หน้าบาน เปิดสองทาง |  |  | รวมในรายการ | รวมในรายการ | [6 empty] | 0.93491
| - | Controller, Magnetic contactor, Touchless exit button, |  |  | รวมในรายการ | รวมในรายการ | [6 empty] | 0.93491
| - | Wires and accessories | [10 empty] | 0.93491
21.4 | Desk booking 4.2" |  | 9 | ชุด | 7900 | 7385.7736 | 66471.9621 | 2900 | 2711.2333 | 24401.1 | 90873.0622 |  | 0.93491
21.5 | Smart booking & Desk booking management |  | 1 | เหมา |  |  | 0 | 190000 | 177632.5289 | 177632.5289 | 177632.5289 |  | 0.93491
| รวมรายการที่ 21 | [5 empty] | 799533.3618 |  |  | 656492.4306 | 1456025.7924 |  | 0.93491
0.93491
22 | ระบบตรวจนับคน (People Counting) | [11 empty] | 0.93491
22.1 | Camera และฐาน |  | 4 | ชุด | 45900 | 42912.2794 | 171649.1174 | 7900 | 7385.7736 | 29543.0943 | 201192.2117 |  | 0.93491
22.2 | NVR deep learning |  | 1 | ชุด | 49000 | 45810.4943 | 45810.4943 |  | 0 | 0 | 45810.4943 |  | 0.93491
22.3 | ค่าทำ software deep learning , API |  | 1 | เหมา |  |  | 0 | 190000 | 177632.5289 | 177632.5289 | 177632.5289 |  | 0.93491
| รวมรายการที่ 22 | [5 empty] | 217459.6117 |  |  | 207175.6232 | 424635.2349 |  | 0.93491
0.93491
23 | ค่าขยายเขตการไฟฟ้า | [11 empty] | 0.93491
23.1 | ค่าธรรมเนียมการขอใช้ไฟฟ้า ประกอบด้วย |  | 2 | งาน | 0 | 0 | 0 | 515000 | 481477.6442 | 962955.2884 | 962955.2884 |  | 0.93491
| - | ค่าธรรมเนียมต่อไฟ | 2 | งาน | 0 | 0 | 0 | 0 |  | 0 | 0 |  | 0.93491
| - | ค่าตรวจสอบการติดตั้งอุปกรณ์ไฟฟ้าภายใน | 2 | งาน | 0 | 0 | 0 | 0 |  | 0 | 0 |  | 0.93491
| - | ค่าส่วนเฉลี่ยการใช้พลังไฟฟ้า | 2 | งาน | 0 | 0 | 0 | 0 |  | 0 | 0 |  | 0.93491
| - | เงินประกันการใช้ไฟฟ้า | 2 | งาน | 0 | 0 | 0 | 0 |  | 0 | 0 |  | 0.93491
| รวมรายการที่ 24 | [5 empty] | 0 |  |  | 962955.2884 | 962955.2884

## RC1_San+FP
ชื่อโครงการ |  |  | โครงการจัดตั้งศูนย์การเรียนรู้แห่งชาติ OKMD : OKMD National Knowledge Center (Ratchadamnoen Center 1 และ 2) | [5 empty] | หมวดงาน | หมวดงาน | งานระบบสุขาภิบาลและดับเพลิง (RKCA 1)
สถานที่ก่อสร้าง |  |  | แขวงตลาดยอด เขตพระนคร กรุงเทพมหานคร | [5 empty] | เมื่อวันที่ | เมื่อวันที่ | 16 กรกฎาคม 2568
คำนวณราคากลางโดย |  |  | คณะกรรมการกำหนดราคากลาง
ลำดับ | รายการ |  |  | จำนวน | หน่วย | ราคาวัสดุสิ่งของ |  |  | ค่าแรงงาน |  |  | รวมค่าวัสดุ | หมายเหตุ
[6 empty] | ราคา/หน่วย | ราคา/หน่วย | จำนวนเงิน | ราคา/หน่วย | ราคา/หน่วย | จำนวนเงิน | และแรงงาน
สรุปราคาค่าก่อสร้างงานระบบสุขาภิบาลและดับเพลิง
อาคาร Ratchadamnoen Center 1
1 | งานระบบประปา |  |  | 1 | งาน |  |  | 1462495.1691 |  |  | 203507.044 | 1666002.2131 |  | 1666002.2131 | 1781995.8 | 0
2 | งานระบบนำน้ำผ่านการบำบัดกลับมาใช้ |  |  | 1 | งาน |  |  | 2380895.4512 |  |  | 176757.455 | 2557652.9062 |  | 2557652.9062 | 2735726.7 | 0
3 | งานระบบน้ำเสีย |  |  | 1 | งาน |  |  | 2916366.6576 |  |  | 517763.2953 | 3434129.9529 |  | 3434129.9576 | 3673227.51 | -0.0046745
4 | งานระบบระบายน้ำฝน |  |  | 1 | งาน |  |  | 2327575.9812 |  |  | 547716.7862 | 2875292.7674 |  | 2875292.7674 | 3075481.89 | 0
5 | งานระบบดับเพลิง |  |  | 1 | งาน |  |  | 10169033.0977 |  |  | 2613664.4627 | 12782697.5604 |  | 12782697.5651 | 13672678.94 | -0.0046745
0
| รวมราคาค่าก่อสร้างงานระบบสุขาภิบาลและดับเพลิง | [10 empty] | 23315775.4 |  | 23315775.4093 | 24939110.84 | -0.0093491
1 | งานระบบประปา
Main Equipment
| 1.1 | เครื่องสูบน้ำเพิ่มแรงดัน และอุปกรณ์ประกอบ
|  | - CWPBS-01 |  | 1 | ชุด | 713000 | 666589.4375 | 666589.4375 | 10000 | 9349.0805 | 9349.0805 | 675938.518 |  | 0.93491
0.93491
| งานท่อ (Piping Work) | [12 empty] | 0.93491 |  | ราคาพาณิชย์เดือนพ.ย
| 1.2 | ท่อ PP-R PN 10 | [11 empty] | 0.93491
|  | - Ø 20 มม. (15 มม. ) |  | 230 | ม. | 35 | 32.7218 | 7526.0098 | 30 | 28.0472 | 6450.8655 | 13976.8753 |  | 0.93491
|  | - Ø 25 มม. (20 มม. ) |  | 594 | ม. | 46 | 43.0058 | 25545.4275 | 30 | 28.0472 | 16660.0614 | 42205.4889 |  | 0.93491 |  | กระทรวงพาณิชย์ | 46
|  | - Ø 32 มม. (25 มม.) |  | 404 | ม. | 76 | 71.053 | 28705.4167 | 30 | 28.0472 | 11331.0855 | 40036.5022 |  | 0.93491 |  | กระทรวงพาณิชย์ | 76
|  | - Ø 40 มม. (32 มม.) |  | 3 | ม. | 113 | 105.6446 | 316.9338 | 30 | 28.0472 | 84.1417 | 401.0756 |  | 0.93491 |  | กระทรวงพาณิชย์ | 113
|  | - Ø 50 มม. (40 มม.) |  | 76 | ม. | 180 | 168.2834 | 12789.5421 | 50 | 46.7454 | 3552.6506 | 16342.1927 |  | 0.93491 |  | กระทรวงพาณิชย์ | 180
|  | - Ø 63 มม. (50 มม.) |  | 134 | ม. | 287 | 268.3186 | 35954.6937 | 75 | 70.1181 | 9395.8259 | 45350.5195 |  | 0.93491 |  | กระทรวงพาณิชย์ | 287
|  | - Ø 75 มม. (65 มม.) |  | 91 | ม. | 402 | 375.833 | 34200.8062 | 100 | 93.4908 | 8507.6632 | 42708.4694 |  | 0.93491 |  | กระทรวงพาณิชย์ | 402
|  | - Ø 90 มม. (80 มม.) |  | 35 | ม. | 562 | 525.4183 | 18389.6413 | 120 | 112.189 | 3926.6138 | 22316.2551 |  | 0.93491 |  | กระทรวงพาณิชย์ | 562
|  | - Ø 110 มม. (100 มม.) |  | 96 | ม. | 834 | 779.7133 | 74852.4779 | 150 | 140.2362 | 13462.6759 | 88315.1538 |  | 0.93491 |  | กระทรวงพาณิชย์ | 834
| 1.3 | ท่อ HDPE PN 10 | [11 empty] | 0.93491
|  | - Ø 32 มม. (25 มม.) |  | 74 | ม. | 33 | 30.852 | 2283.0455 | 30 | 28.0472 | 2075.4959 | 4358.5413 |  | 0.93491 |  | TAP | 33
|  | - Ø 63 มม. (50 มม.) |  | 0 | ม. | 117.7 | 110.0387 | 0 | 75 | 70.1181 | 0 | 0 |  | 0.93491 |  | TAP | 117.7
|  | - Ø 75 มม. (65 มม.) |  | 0 | ม. | 166.1 | 155.2882 | 0 | 100 | 93.4908 | 0 | 0 |  | 0.93491 |  | TAP | 166.1
|  | - Ø 90 มม. (80 มม.) |  | 51 | ม. | 228.8 | 213.907 | 10909.255 | 120 | 112.189 | 5721.6372 | 16630.8923 |  | 0.93491 |  | TAP | 228.8
|  | - Ø 110 มม. (100 มม.) |  | 0 | ม. | 341 | 318.8036 | 0 | 150 | 140.2362 | 0 | 0 |  | 0.93491 |  | TAP | 341
| 1.4 | ข้อต่ออุปกรณ์ท่อ |  | 1 | เหมา | 125323 | 117165.4812 | 117165.4812 | 37597 | 35149.7378 | 35149.7378 | 152315.219 |  | 0.93491
| 1.5 | เหล็กยึดท่อ |  | 1 | เหมา | 50130 | 46866.9404 | 46866.9404 | 15039 | 14060.0821 | 14060.0821 | 60927.0225 |  | 0.93491
| 1.6 | ทดสอบ ทำความสะอาด ทาสีทำสัญลักษณ์ |  | 1 | เหมา | 25065 | 23433.4702 | 23433.4702 | 7520 | 7030.5085 | 7030.5085 | 30463.9787 |  | 0.93491
0.93491
0.93491
| งานวาล์วและอุปกรณ์ | [12 empty] | 0.93491
| 1.7 | Butterfly Valve | [11 empty] | 0.93491
|  | - Ø 80 มม. |  | 8 | ชุด | 2260 | 2112.8922 | 16903.1375 | 600 | 560.9448 | 4487.5586 | 21390.6961 |  | 0.93491
|  | - Ø 100 มม. |  | 5 | ชุด | 3245 | 3033.7766 | 15168.8831 | 800 | 747.9264 | 3739.6322 | 18908.5153 |  | 0.93491
| 1.8 | Double Check Valve | [11 empty] | 0.93491
|  | - Ø 100 มม. |  | 1 | ชุด | 8635 | 8072.931 | 8072.931 | 400 | 373.9632 | 373.9632 | 8446.8942 |  | 0.93491
| 1.9 | Gate Valve | [11 empty] | 0.93491
|  | - Ø 20 มม |  | 28 | ชุด | 630 | 588.9921 | 16491.7779 | 150 | 140.2362 | 3926.6138 | 20418.3917 |  | 0.93491
|  | - Ø 25 มม |  | 20 | ชุด | 890 | 832.0682 | 16641.3632 | 200 | 186.9816 | 3739.6322 | 20380.9954 |  | 0.93491
|  | - Ø 32 มม |  | 0 | ชุด | [8 empty] | 0.93491
|  | - Ø 40 มม |  | 7 | ชุด | 1295 | 1210.7059 | 8474.9414 | 300 | 280.4724 | 1963.3069 | 10438.2483 |  | 0.93491
|  | - Ø 50 มม. |  | 7 | ชุด | 2695 | 2519.5772 | 17637.0403 | 400 | 373.9632 | 2617.7425 | 20254.7828 |  | 0.93491
|  | - Ø 65 มม. |  | 6 | ชุด | 6750 | 6310.6293 | 37863.7759 | 500 | 467.454 | 2804.7241 | 40668.5 |  | 0.93491
| 1.1 | Modulating Floating Valve | [11 empty] | 0.93491
|  | - Ø 80 มม. |  | 2 | ชุด | 32000 | 29917.0575 | 59834.115 | 600 | 560.9448 | 1121.8897 | 60956.0047 |  | 0.93491
| 1.11 | Strainer | [11 empty] | 0.93491
|  | - Ø 25 มม |  | 2 | ชุด | 755 | 705.8556 | 1411.7112 | 200 | 186.9816 | 373.9632 | 1785.6744 |  | 0.93491
|  | - Ø 40 มม. |  | 2 | ชุด | 1170 | 1093.8424 | 2187.6848 | 300 | 280.4724 | 560.9448 | 2748.6297 |  | 0.93491
|  | - Ø 50 มม. |  | 3 | ชุด | 2540 | 2374.6664 | 7123.9993 | 400 | 373.9632 | 1121.8897 | 8245.889 |  | 0.93491
|  | - Ø 65 มม. |  | 2 | ชุด | 3370 | 3150.6401 | 6301.2802 | 500 | 467.454 | 934.908 | 7236.1883 |  | 0.93491
|  | - Ø 80 มม. |  | 0 | ชุด | 8230 | 7694.2932 | 0 | 600 | 560.9448 | 0 | 0 |  | 0.93491
|  | - Ø 100 มม. |  | 1 | ชุด | 5815 | 5436.4903 | 5436.4903 | 800 | 747.9264 | 747.9264 | 6184.4167 |  | 0.93491
| 1.12 | Flexible Connection | [11 empty] | 0.93491
|  | - Ø 80 มม. |  | 0 | ชุด | 3200 | 2991.7058 | 0 | 600 | 560.9448 | 0 | 0 |  | 0.93491
|  | - Ø 100 มม. |  | 2 | ชุด | 3100 | 2898.2149 | 5796.4299 | 800 | 747.9264 | 1495.8529 | 7292.2828 |  | 0.93491
| 1.13 | Digital Water Meter | [11 empty] | 0.93491
|  | - Ø 25 มม | [11 empty] | 0.93491
|  | - Ø 40 มม. | [11 empty] | 0.93491
|  | - Ø 50 มม. | [11 empty] | 0.93491
|  | - Ø 65 มม. | [11 empty] | 0.93491
|  | - Ø 80 มม. | [11 empty] | 0.93491
| 1.14 | Water Meter (Turbine Type) | [11 empty] | 0.93491
|  | - Ø 25 มม |  | 2 | ชุด | 1615 | 1509.8765 | 3019.753 | 200 | 186.9816 | 373.9632 | 3393.7162 |  | 0.93491
|  | - Ø 40 มม |  | 2 | ชุด | 4512.5 | 4218.7726 | 8437.5451 | 250 | 233.727 | 467.454 | 8904.9991 |  | 0.93491
|  | - Ø 50 มม. |  | 3 | ชุด | 7410 | 6927.6686 | 20783.0059 | 400 | 373.9632 | 1121.8897 | 21904.8955 |  | 0.93491
|  | - Ø 65 มม. |  | 2 | ชุด | 8125 | 7596.1279 | 15192.2558 | 500 | 467.454 | 934.908 | 16127.1638 |  | 0.93491 |  | ค่าแรงใส่ตัวคูณผิด
|  | - Ø 80 มม. |  | 0 | ชุด | 0 | 0 | 0 | 800 | 747.9264 | 0 | 0 |  | 0.93491
| 1.15 | Automatic Air Vent | [11 empty] | 0.93491
|  | - Ø 20 มม |  | 3 | ชุด | 3750 | 3505.9052 | 10517.7155 | 150 | 140.2362 | 420.7086 | 10938.4241 |  | 0.93491
| 1.16 | Stop Valve สำหรับ โถสุขภัณฑ์ | [11 empty] | 0.93491
|  | -Ø 15 มม |  | 150 | ชุด | 250 | 233.727 | 35059.0518 | 50 | 46.7454 | 7011.8104 | 42070.8621 |  | 0.93491
| 1.17 | ก๊อกสนาม |  |  |  |  | 0 | 0 |  | 0 | 0 |  |  | 0.93491
|  | - Ø 15 มม |  | 31 | ชุด | 300 | 280.4724 | 8694.6448 | 50 | 46.7454 | 1449.1075 | 10143.7523 |  | 0.93491
| 1.18 | Water Hammer Arrestor | [11 empty] | 0.93491
|  | - 1-11 FU |  | 0 | ชุด | [8 empty] | 0.93491
|  | - 12-32 FU |  | 0 | ชุด | [8 empty] | 0.93491
|  | - 33-60 FU |  | 0 | ชุด | [8 empty] | 0.93491
| 1.19 | Accessed Panel | [11 empty] | 0.93491
|  | - 0.45 x 0.45 ม. |  | 32 | ชุด | 1000 | 934.908 | 29917.0575 | 500 | 467.454 | 14958.5288 | 44875.5863 |  | 0.93491
| รวมรายการที่ 1 | [6 empty] | 1462495.1691 |  |  | 203507.044 | 1666002.2131 |  | 0.93491
0.93491
2 | งานระบบนำน้ำผ่านการบำบัดกลับมาใช้ | [12 empty] | 0.93491
| Main Equipment | [12 empty] | 0.93491
| 2.1 | เครื่องสูบน้ำเพิ่มแรงดัน และอุปกรณ์ประกอบ | [11 empty] | 0.93491
|  | - RWPBS-01 |  | 1 | ชุด | 792000 | 740447.1732 | 740447.1732 | 8000 | 7479.2644 | 7479.2644 | 747926.4376 |  | 0.93491
| 2.2 | ระบบกรองน้ำผ่านการบำบัดเพื่อนำกลับมาใช้ พร้อมอุปกรณ์ประกอบ |  |  |  |  | 0 | 0 |  | 0 | 0 |  |  | 0.93491
|  | - WFP-01,02 |  | 1 | ชุด | 138000 | 129017.3105 | 129017.3105 | 5000 | 4674.5402 | 4674.5402 | 133691.8507 |  | 0.93491
|  | - SF-01,02 |  | 1 | ชุด | 410000 | 383312.2993 | 383312.2993 | 5000 | 4674.5402 | 4674.5402 | 387986.8395 |  | 0.93491
|  | - CF-01,02 |  | 1 | ชุด | 360000 | 336566.8969 | 336566.8969 | 5000 | 4674.5402 | 4674.5402 | 341241.4372 |  | 0.93491
|  | - CL-01 |  | 1 | ชุด | 28000 | 26177.4253 | 26177.4253 | 2000 | 1869.8161 | 1869.8161 | 28047.2414 |  | 0.93491
0.93491
| งานท่อ (Piping Work) | [12 empty] | 0.93491
| 2.3 | ท่อ PP-R PN 10 | [11 empty] | 0.93491
|  | - Ø 20 มม. (15 มม. ) |  | 7 | ม. | 35 | 32.7218 | 229.0525 | 30 | 28.0472 | 196.3307 | 425.3832 |  | 0.93491
|  | - Ø 25 มม. (20 มม. ) |  | 122 | ม. | 46 | 43.0058 | 5246.704 | 30 | 28.0472 | 3421.7635 | 8668.4674 |  | 0.93491 |  | กระทรวงพาณิชย์ | 46
|  | - Ø 32 มม. (25 มม.) |  | 322 | ม. | 76 | 71.053 | 22879.0697 | 30 | 28.0472 | 9031.2117 | 31910.2815 |  | 0.93491 |  | กระทรวงพาณิชย์ | 76
|  | - Ø 40 มม. (32 มม.) |  | 26 | ม. | 113 | 105.6446 | 2746.7598 | 30 | 28.0472 | 729.2283 | 3475.9881 |  | 0.93491 |  | กระทรวงพาณิชย์ | 113
|  | - Ø 50 มม. (40 มม.) |  | 99 | ม. | 180 | 168.2834 | 16660.0614 | 50 | 46.7454 | 4627.7948 | 21287.8562 |  | 0.93491 |  | กระทรวงพาณิชย์ | 180
|  | - Ø 63 มม. (50 มม.) |  | 89 | ม. | 287 | 268.3186 | 23880.3562 | 75 | 70.1181 | 6240.5112 | 30120.8675 |  | 0.93491 |  | กระทรวงพาณิชย์ | 287
|  | - Ø 75 มม. (65 มม.) |  | 145 | ม. | 402 | 375.833 | 54495.7901 | 100 | 93.4908 | 13556.1667 | 68051.9567 |  | 0.93491 |  | กระทรวงพาณิชย์ | 402
|  | - Ø 90 มม. (80 มม.) |  | 52 | ม. | 562 | 525.4183 | 27321.7528 | 120 | 112.189 | 5833.8262 | 33155.579 |  | 0.93491 |  | กระทรวงพาณิชย์ | 562
|  | - Ø 110 มม. (100 มม.) |  | 62 | ม. | 834 | 779.7133 | 48342.2253 | 150 | 140.2362 | 8694.6448 | 57036.8701 |  | 0.93491 |  | กระทรวงพาณิชย์ | 843
| 2.4 | ท่อ HDPE PN 10 | [11 empty] | 0.93491
|  | - Ø 32 มม. (25 มม.) |  | 157 | ม. | 33 | 30.852 | 4843.7586 | 30 | 28.0472 | 4403.4169 | 9247.1755 |  | 0.93491 |  | TAP | 33
|  | - Ø 50 มม. (40 มม.) |  | 201 | ม. | 73.7 | 68.9027 | 13849.4473 | 50 | 46.7454 | 9395.8259 | 23245.2732 |  | 0.93491 |  | TAP | 73.7
|  | - Ø 63 มม. (50 มม.) |  | 0 | ม. | 117.7 | 110.0387 | 0 | 75 | 70.1181 | 0 | 0 |  | 0.93491 |  | TAP | 117.7
|  | - Ø 75 มม. (65 มม.) |  | 0 | ม. | 166.1 | 155.2882 | 0 | 100 | 93.4908 | 0 | 0 |  | 0.93491 |  | TAP | 166.1
|  | - Ø 90 มม. (80 มม.) |  | 0 | ม. | 228.8 | 213.907 | 0 | 120 | 112.189 | 0 | 0 |  | 0.93491 |  | TAP | 228.8
|  | - Ø 110 มม. (100 มม.) |  | 0 | ม. | 341 | 318.8036 | 0 | 150 | 140.2362 | 0 | 0 |  | 0.93491 |  | TAP | 341
| 2.5 | ข้อต่ออุปกรณ์ท่อ |  | 1 | เหมา | 118080 | 110393.9422 | 110393.9422 | 35424 | 33118.1827 | 33118.1827 | 143512.1248 |  | 0.93491
| 2.6 | เหล็กยึดท่อ |  | 1 | เหมา | 47232 | 44157.5769 | 44157.5769 | 14170 | 13247.647 | 13247.647 | 57405.2239 |  | 0.93491
| 2.7 | ทดสอบ ทำความสะอาด ทาสีทำสัญลักษณ์ |  | 1 | เหมา | 23616 | 22078.7884 | 22078.7884 | 7085 | 6623.8235 | 6623.8235 | 28702.612 |  | 0.93491
| งานวาล์วและอุปกรณ์ | [12 empty] | 0.93491
| 2.9 | Butterfly Valve | [11 empty] | 0.93491
|  | - Ø 80 มม. |  | 4 | ชุด | 2260 | 2112.8922 | 8451.5687 | 600 | 560.9448 | 2243.7793 | 10695.3481 |  | 0.93491
|  | - Ø 100 มม. |  | 3 | ชุด | 3245 | 3033.7766 | 9101.3298 | 800 | 747.9264 | 2243.7793 | 11345.1092 |  | 0.93491
|  | - Ø 150 มม. |  | 0 | ชุด | 6400 | 5983.4115 | 0 | 1200 | 1121.8897 | 0 | 0 |  | 0.93491
| 2.1 | Check Valve |  |  |  |  | 0 | 0 |  | 0 | 0 |  |  | 0.93491
|  | - Ø 80 มม. |  | 0 | ชุด |  | 0 | 0 | 600 | 560.9448 | 0 | 0 |  | 0.93491
|  | - Ø 100 มม. |  | 0 | ชุด |  | 0 | 0 | 800 | 747.9264 | 0 | 0 |  | 0.93491
| 2.11 | Gate Valve | [11 empty] | 0.93491
|  | - Ø 20 มม |  | 2 | ชุด | 630 | 588.9921 | 1177.9841 | 150 | 140.2362 | 280.4724 | 1458.4566 |  | 0.93491
|  | - Ø 25 มม |  | 8 | ชุด | 890 | 832.0682 | 6656.5453 | 200 | 186.9816 | 1495.8529 | 8152.3982 |  | 0.93491
|  | - Ø 32 มม |  | 1 | ชุด | 1168 | 1091.9726 | 1091.9726 | 250 | 233.727 | 233.727 | 1325.6996 |  | 0.93491
|  | - Ø 40 มม |  | 7 | ชุด | 1295 | 1210.7059 | 8474.9414 | 300 | 280.4724 | 1963.3069 | 10438.2483 |  | 0.93491
|  | - Ø 50 มม. |  | 11 | ชุด | 2695 | 2519.5772 | 27715.3491 | 400 | 373.9632 | 4113.5954 | 31828.9445 |  | 0.93491
|  | - Ø 65 มม. |  | 16 | ชุด | 6750 | 6310.6293 | 100970.0691 | 500 | 467.454 | 7479.2644 | 108449.3335 |  | 0.93491
| 2.12 | Modulating Floating Valve | [11 empty] | 0.93491
|  | - Ø 65 มม. |  | 1 | ชุด | 39000 | 36461.4138 | 36461.4138 | 600 | 560.9448 | 560.9448 | 37022.3587 |  | 0.93491
|  | - Ø 100 มม. |  | 0 | ชุด | 45000 | 42070.8621 | 0 | 600 | 560.9448 | 0 | 0 |  | 0.93491
|  | - Ø 150 มม. |  | 0 | ชุด | 55000 | 51419.9426 | 0 | 1200 | 1121.8897 | 0 | 0 |  | 0.93491
| 2.13 | Strainer | [11 empty] | 0.93491
|  | - Ø 25 มม |  | 1 | ชุด | 755 | 705.8556 | 705.8556 | 200 | 186.9816 | 186.9816 | 892.8372 |  | 0.93491
|  | - Ø 40 มม |  | 1 | ชุด | 1170 | 1093.8424 | 1093.8424 | 300 | 280.4724 | 280.4724 | 1374.3148 |  | 0.93491
|  | - Ø 50 มม |  | 0 | ชุด |  | 0 | 0 |  | 0 | 0 | 0 |  | 0.93491
|  | - Ø 65 มม. |  | 6 | ชุด | 3370 | 3150.6401 | 18903.8407 | 500 | 467.454 | 2804.7241 | 21708.5649 |  | 0.93491
|  | - Ø 80 มม. |  | 1 | ชุด | 4592.5 | 4293.5652 | 4293.5652 | 600 | 560.9448 | 560.9448 | 4854.51 |  | 0.93491
|  | - Ø 100 มม. |  | 1 | ชุด | 5815 | 5436.4903 | 5436.4903 | 800 | 747.9264 | 747.9264 | 6184.4167 |  | 0.93491
| 2.14 | Flexible Connection | [11 empty] | 0.93491
|  | - Ø 80 มม. |  | 0 | ชุด |  | 0 | 0 |  | 0 | 0 | 0 |  | 0.93491
|  | - Ø 100 มม. |  | 2 | ชุด | 3100 | 2898.2149 | 5796.4299 | 500 | 467.454 | 934.908 | 6731.3379 |  | 0.93491
| 2.15 | Digital Water Meter | [11 empty] | 0.93491
|  | - Ø 25 มม |  |  | ชุด |  | 0 | 0 |  | 0 | 0 | 0 |  | 0.93491
|  | - Ø 40 มม |  |  | ชุด |  | 0 | 0 |  | 0 | 0 | 0 |  | 0.93491
|  | - Ø 65 มม. |  |  | ชุด |  | 0 | 0 |  | 0 | 0 | 0 |  | 0.93491
|  | - Ø 80 มม. |  |  | ชุด |  | 0 | 0 |  | 0 | 0 | 0 |  | 0.93491
|  | - Ø 100 มม. |  | 0 | ชุด |  | 0 | 0 |  | 0 | 0 | 0 |  | 0.93491
| 2.16 | Water Meter (Turbine Type) |  |  |  |  | 0 | 0 |  | 0 | 0 |  |  | 0.93491
|  | - Ø 25 มม |  | 1 | ชุด | 1615 | 1509.8765 | 1509.8765 | 200 | 186.9816 | 186.9816 | 1696.8581 |  | 0.93491
|  | - Ø 40 มม |  | 1 | ชุด | 4512.5 | 4218.7726 | 4218.7726 | 300 | 280.4724 | 280.4724 | 4499.245 |  | 0.93491
|  | - Ø 65 มม. |  | 6 | ชุด | 8125 | 7596.1279 | 45576.7673 | 500 | 467.454 | 2804.7241 | 48381.4914 |  | 0.93491
|  | - Ø 80 มม. |  | 1 | ชุด | 10925 | 10213.8704 | 10213.8704 | 600 | 560.9448 | 560.9448 | 10774.8152 |  | 0.93491
|  | - Ø 100 มม. |  | 0 | ชุด | 0 | 0 | 0 | 0 | 0 | 0 | 0 |  | 0.93491
| 2.17 | Automatic Air Vent | [11 empty] | 0.93491
|  | - Ø 20 มม |  | 3 | ชุด | 3750 | 3505.9052 | 10517.7155 | 100 | 93.4908 | 280.4724 | 10798.1879 |  | 0.93491
| 2.18 | Stop Valve สำหรับ โถสุขภัณฑ์ | [11 empty] | 0.93491
|  | -Ø 15 มม |  | 0 | ชุด | 250 | 233.727 | 0 | 50 | 46.7454 | 0 | 0 |  | 0.93491
| 2.19 | ก๊อกสนาม | [11 empty] | 0.93491
|  | - Ø 15 มม |  | 10 | ชุด | 105 | 98.1653 | 981.6534 | 50 | 46.7454 | 467.454 | 1449.1075 |  | 0.93491
| 2.2 | Water Hammer Arrestor | [11 empty] | 0.93491
|  | - 1-11 FU |  | 2 | ชุด | 1500 | 1402.3621 | 2804.7241 | 200 | 186.9816 | 373.9632 | 3178.6874 |  | 0.93491
|  | - 12-32 FU |  | 4 | ชุด | 2000 | 1869.8161 | 7479.2644 | 200 | 186.9816 | 747.9264 | 8227.1908 |  | 0.93491
|  | - 33-60 FU |  | 13 | ชุด | 4000 | 3739.6322 | 48615.2184 | 200 | 186.9816 | 2430.7609 | 51045.9794 |  | 0.93491
| รวมรายการที่ 2 | [6 empty] | 2380895.4512 |  |  | 176757.455 | 2557652.9062 |  | 0.93491
0.93491
3 | งานระบบน้ำเสีย | [12 empty] | 0.93491
| Main Equipment | [12 empty] | 0.93491
| 3.1 | ระบบบำบัดน้ำเสียชนิด Activated Sludge พร้อมอุปกรณ์ประกอบครบชุด | [11 empty] | 0.93491
|  | WWTP-1 @ 90 ลบ.ม. ต่อวัน | [11 empty] | 0.93491
|  | EQP-01,02 |  | 1 | ชุด | 22590 | 21119.5728 | 21119.5728 | 2500 | 2337.2701 | 2337.2701 | 23456.8429 |  | 0.93491
|  | SA-01,02 |  | 1 | ชุด | 103770 | 97015.408 | 97015.408 | 5000 | 4674.5402 | 4674.5402 | 101689.9483 |  | 0.93491
|  | SLP-01,02 |  | 1 | ชุด | 22590 | 21119.5728 | 21119.5728 | 2500 | 2337.2701 | 2337.2701 | 23456.8429 |  | 0.93491
|  | EFP-01,02 |  | 1 | ชุด | 29610 | 27682.6273 | 27682.6273 | 2500 | 2337.2701 | 2337.2701 | 30019.8974 |  | 0.93491
|  | SE-01 |  | 1 | ชุด | 42030 | 39294.1852 | 39294.1852 | 2500 | 2337.2701 | 2337.2701 | 41631.4553 |  | 0.93491
|  | พร้อมอุปกรณ์ประกอบ |  | 1 | ชุด | 70000 | 65443.5633 | 65443.5633 | 5000 | 4674.5402 | 4674.5402 | 70118.1035 |  | 0.93491
| 3.2 | เครื่องสูบน้ำเสีย พร้อมอุปกรณ์ประกอบ | [11 empty] | 0.93491
|  | - SP-01,02 |  | 1 | ชุด | 132500 | 123875.3162 | 123875.3162 | 5000 | 4674.5402 | 4674.5402 | 128549.8565 |  | 0.93491
|  | - SP-03,04 |  | 1 | ชุด | 132500 | 123875.3162 | 123875.3162 | 5000 | 4674.5402 | 4674.5402 | 128549.8565 |  | 0.93491
|  | - SP-05,06 |  | 1 | ชุด | 132500 | 123875.3162 | 123875.3162 | 5000 | 4674.5402 | 4674.5402 | 128549.8565 |  | 0.93491
0.93491
| 3.3 | ถังบำบัดน้ำสำเร็จรูปแบบเติมอากาศ | [11 empty] | 0.93491
|  | WWTP-01 (30 ลบ.ม./วัน) |  | 1 | ชุด | 506430 | 473465.4822 | 473465.4822 | 25000 | 23372.7012 | 23372.7012 | 496838.1834 |  | 0.93491
|  | - งานฐานราก WWTP-01 |  | 1 | ชุด |  | 0 | 0 | 0 | 0 | 0 | 0 | ราคาอยู่ในงานโครงสร้าง | 0.93491
|  | WWTP-02 (5 ลบ.ม./วัน) |  | 1 | ชุด | 90000 | 84141.7242 | 84141.7242 | 5500 | 5141.9943 | 5141.9943 | 89283.7185 |  | 0.93491
|  | - งานฐานราก WWTP-02 |  | 1 | ชุด |  | 0 | 0 | 0 | 0 | 0 | 0 | ราคาอยู่ในงานโครงสร้าง | 0.93491
| 3.4 | ถังดักไขมัน |  |  |  |  | 0 | 0 |  | 0 | 0 |  |  | 0.93491
|  | - GT-01 (5 ลบ.ม.) |  | 1 | ชุด | 15120 | 14135.8097 | 14135.8097 | 3000 | 2804.7241 | 2804.7241 | 16940.5338 |  | 0.93491
|  | - งานฐานราก GT-01 |  | 1 | ชุด |  | 0 | 0 | 0 | 0 | 0 | 0 | ราคาอยู่ในงานโครงสร้าง | 0.93491
0.93491
| งานท่อ (Piping Work) | [12 empty] | 0.93491
| 3.5 | ท่อน้ำทิ้ง น้ำโสโครก และท่อน้ำทิ้งครัว ท่อพีวีซีชั้น 13.5 (PVC Pipe Class 13.5) | [11 empty] | 0.93491
|  | - Ø 32 มม |  | 0 | ม. | 39 | 36.4614 | 0 | 30 | 28.0472 | 0 | 0 |  | 0.93491 |  | ท่อน้ำไทย
|  | - Ø 40 มม |  | 0 | ม. | 51 | 47.6803 | 0 | 30 | 28.0472 | 0 | 0 |  | 0.93491 |  | ท่อน้ำไทย
|  | - Ø 50 มม. |  | 479 | ม. | 54.67 | 51.1114 | 24482.3716 | 40 | 37.3963 | 17912.8382 | 42395.2098 |  | 0.93491 |  | ท่อน้ำไทย | 54.67
|  | - Ø 65 มม. |  | 0 | ม. | 129 | 120.6031 | 0 | 50 | 46.7454 | 0 | 0 |  | 0.93491 |  | ท่อน้ำไทย
|  | - Ø 80 มม. |  | 123 | ม. | 126.17 | 117.9573 | 14508.7538 | 75 | 70.1181 | 8624.5267 | 23133.2806 |  | 0.93491 |  | ท่อน้ำไทย | 126.17
|  | - Ø 100 มม. |  | 545 | ม. | 203.07 | 189.8518 | 103469.2185 | 100 | 93.4908 | 50952.4886 | 154421.7071 |  | 0.93491 |  | ท่อน้ำไทย | 203.07
|  | - Ø 150 มม. |  | 30 | ม. | 431.08 | 403.0202 | 12090.6048 | 200 | 186.9816 | 5609.4483 | 17700.0531 |  | 0.93491 |  | ท่อน้ำไทย | 431.08
| 3.6 | ท่ออากาศ ท่อพีวีซีชั้น 8.5 (PVC Pipe Class 8.5) | [11 empty] | 0.93491
|  | - Ø 32 มม |  | 418 | ม. | 18.31 | 17.1182 | 7155.3935 | 30 | 28.0472 | 11723.7469 | 18879.1404 |  | 0.93491 |  | ท่อน้ำไทย | 18.31
|  | - Ø 40 มม |  | 0 | ม. | 34 | 31.7869 | 0 | 30 | 28.0472 | 0 | 0 |  | 0.93491 |  | ท่อน้ำไทย
|  | - Ø 50 มม. |  | 327 | ม. | 37.85 | 35.3863 | 11571.3102 | 40 | 37.3963 | 12228.5973 | 23799.9074 |  | 0.93491 |  | ท่อน้ำไทย | 37.85
|  | - Ø 65 มม. |  | 303 | ม. | 59.93 | 56.029 | 16976.7989 | 50 | 46.7454 | 14163.8569 | 31140.6558 |  | 0.93491 |  | ท่อน้ำไทย | 59.93
|  | - Ø 80 มม. |  | 180 | ม. | 83.06 | 77.6535 | 13977.6232 | 75 | 70.1181 | 12621.2586 | 26598.8819 |  | 0.93491 |  | ท่อน้ำไทย | 83.06
|  | - Ø 100 มม. |  | 109 | ม. | 134.58 | 125.8199 | 13714.3718 | 100 | 93.4908 | 10190.4977 | 23904.8695 |  | 0.93491 |  | ท่อน้ำไทย | 134.58
|  | - Ø 150 มม. |  | 13 | ม. | 431.075 | 403.0155 | 5239.2013 | 200 | 186.9816 | 2430.7609 | 7669.9622 |  | 0.93491 |  | ท่อน้ำไทย | 431.08
| 3.7 | ท่อน้ำทิ้ง น้ำโสโครก และท่ออากาศ ท่อ HDPE (PN 6) | [11 empty] | 0.93491
|  | - Ø 63 มม.( 50 มม.) |  | 0 | ม. |  | 0 | 0 | 40 | 37.3963 | 0 | 0 |  | 0.93491
|  | - Ø 75 มม.( 65 มม.) |  | 0 | ม. |  | 0 | 0 | 60 | 56.0945 | 0 | 0 |  | 0.93491
|  | - Ø 90 มม. (80 มม.) |  | 66 | ม. | 152.9 | 142.9474 | 9434.5311 | 75 | 70.1181 | 4627.7948 | 14062.3259 |  | 0.93491 |  | TAP | 152.9
|  | - Ø 110 มม. (100 มม.) |  | 100 | ม. | 224.4 | 209.7934 | 20979.3366 | 120 | 112.189 | 11218.8966 | 32198.2331 |  | 0.93491 |  | TAP | 224.4
|  | - Ø 160 มม. (150 มม.) |  | 106 | ม. | 471.9 | 441.1831 | 46765.4094 | 250 | 233.727 | 24775.0632 | 71540.4726 |  | 0.93491 |  | TAP | 471.9
|  | - Ø 280 มม (250 มม.) |  | 165 | ม. | 1434.4 | 1341.0321 | 221270.2969 | 400 | 373.9632 | 61703.9311 | 282974.228 |  | 0.93491 |  | TAP | 1434.4
| 3.8 | ข้อต่ออุปกรณ์ท่อ |  | 1 | เหมา | 222426 | 207947.8573 | 207947.8573 | 66728 | 62384.5442 | 62384.5442 | 270332.4014 |  | 0.93491
| 3.9 | เหล็กยึดท่อ |  | 1 | เหมา | 166819 | 155960.4255 | 155960.4255 | 50046 | 46788.4081 | 46788.4081 | 202748.8336 |  | 0.93491
| 3.1 | ทดสอบ ทำความสะอาด ทาสีทำสัญลักษณ์ |  | 1 | เหมา | 55607 | 51987.4318 | 51987.4318 | 16683 | 15597.0709 | 15597.0709 | 67584.5027 |  | 0.93491
0.93491
| งานวาล์วและอุปกรณ์ | [12 empty] | 0.93491
| 3.11 | ช่องระบายน้ำจากพื้น (Floor Drain) | [11 empty] | 0.93491
|  | - Ø 50 มม. |  | 56 | ชุด | 772 | 721.749 | 40417.9447 | 200 | 186.9816 | 10470.9701 | 50888.9148 |  | 0.93491
|  | - Ø 80 มม. |  | 2 | ชุด | 920 | 860.1154 | 1720.2308 | 300 | 280.4724 | 560.9448 | 2281.1756 |  | 0.93491
| 3.12 | ช่องสำหรับทำความสะอาดท่อจากพื้น (Floor Cleanout) | [11 empty] | 0.93491
|  | - Ø 50 มม. |  | 6 | ชุด | 1194 | 1116.2802 | 6697.6812 | 200 | 186.9816 | 1121.8897 | 7819.5709 |  | 0.93491
|  | - Ø 80 มม. |  | 8 | ชุด | 1632 | 1525.7699 | 12206.1595 | 300 | 280.4724 | 2243.7793 | 14449.9388 |  | 0.93491
|  | - Ø 100 มม. |  | 17 | ชุด | 1632 | 1525.7699 | 25938.0889 | 400 | 373.9632 | 6357.3747 | 32295.4636 |  | 0.93491
|  | - Ø 150 มม. |  | 1 | ชุด | 1860 | 1738.929 | 1738.929 | 600 | 560.9448 | 560.9448 | 2299.8738 |  | 0.93491
| 3.13 | ช่องสำหรับทำความสะอาดท่อ (Cleanout) | [11 empty] | 0.93491
|  | - Ø 50 มม. |  | 9 | ชุด | 108 | 100.9701 | 908.7306 | 100 | 93.4908 | 841.4172 | 1750.1479 |  | 0.93491
|  | - Ø 80 มม. |  | 9 | ชุด | 140 | 130.8871 | 1177.9841 | 150 | 140.2362 | 1262.1259 | 2440.11 |  | 0.93491
|  | - Ø 100 มม. |  | 33 | ชุด | 192 | 179.5023 | 5923.5774 | 200 | 186.9816 | 6170.3931 | 12093.9705 |  | 0.93491
|  | - Ø 150 มม. |  | 0 | ชุด |  | 0 | 0 | 300 | 280.4724 | 0 | 0 |  | 0.93491
| 3.14 | Vent Through Roof | [11 empty] | 0.93491
|  | - Ø 80 มม. |  | 1 | ชุด | 1084 | 1013.4403 | 1013.4403 | 300 | 280.4724 | 280.4724 | 1293.9127 |  | 0.93491
|  | - Ø 100 มม. |  | 2 | ชุด | 1224 | 1144.3274 | 2288.6549 | 400 | 373.9632 | 747.9264 | 3036.5813 |  | 0.93491
|  | - Ø 150 มม. |  | 1 | ชุด | 1760 | 1645.4382 | 1645.4382 | 500 | 467.454 | 467.454 | 2112.8922 |  | 0.93491
0.93491
| 3.15 | Flexible Connection | [11 empty] | 0.93491
|  | - Ø 50 มม. |  | 3 | ชุด | 2540 | 2374.6664 | 7123.9993 | 100 | 93.4908 | 280.4724 | 7404.4717 |  | 0.93491
|  | - Ø 65 มม. |  | 0 | ชุด | 1782 | 1666.0061 | 0 | 125 | 116.8635 | 0 | 0 |  | 0.93491
|  | - Ø 80 มม. |  | 4 | ชุด | 2415 | 2257.8029 | 9031.2117 | 150 | 140.2362 | 560.9448 | 9592.1566 |  | 0.93491
|  | - Ø 100 มม. |  | 7 | ชุด | 3100 | 2898.2149 | 20287.5046 | 200 | 186.9816 | 1308.8713 | 21596.3759 |  | 0.93491
|  | - Ø 150 มม. |  | 6 | ชุด | 4290 | 4010.7555 | 24064.5331 | 300 | 280.4724 | 1682.8345 | 25747.3676 |  | 0.93491
|  | - Ø 200 มม. |  | 0 | ชุด | 6050 | 5656.1937 | 0 | 400 | 373.9632 | 0 | 0 |  | 0.93491
|  | - Ø 250 มม. |  | 2 | ชุด | 7425 | 6941.6922 | 13883.3845 | 500 | 467.454 | 934.908 | 14818.2925 |  | 0.93491
| 3.16 | บ่อดักขยะ |  | 1 | ชุด | 4500 | 4207.0862 | 4207.0862 | 1400 | 1308.8713 | 1308.8713 | 5515.9575 |  | 0.93491
0.93491
| 3.17 | MANHOLE COVER Heavy Duty W/Double Seals | [11 empty] | 0.93491
|  | - Ø 800 มม. |  | 18 | ชุด | 14560 | 13612.2612 | 245020.701 | 1500 | 1402.3621 | 25242.5173 | 270263.2182 |  | 0.93491
|  | - Ø 600 มม. |  | 6 | ชุด | 9960 | 9311.6841 | 55870.1049 | 1500 | 1402.3621 | 8414.1724 | 64284.2773 |  | 0.93491
0.93491
| 3.18 | Modulating Floating Valve | [11 empty] | 0.93491
|  | - Ø 250 มม. |  | 1 | ชุด | 222000 | 207549.5864 | 207549.5864 | 2000 | 1869.8161 | 1869.8161 | 209419.4025 |  | 0.93491
| 3.19 | Butterfly Valve | [11 empty] | 0.93491
|  | - Ø 250 มม. |  | 4 | ชุด | 20076 | 18769.214 | 75076.8558 | 2000 | 1869.8161 | 7479.2644 | 82556.1202 |  | 0.93491
| รวมรายการที่ 3 | [6 empty] | 2916366.6576 |  |  | 517763.2953 | 3434129.9529 |  | 0.93491
0.93491
0.93491
0.93491
4 | งานระบบระบายน้ำฝน | [12 empty] | 0.93491
| Main Equipment | [12 empty] | 0.93491
| 4.1 | เครื่องสูบน้ำระบายน้ำ พร้อมอุปกรณ์ประกอบ | [11 empty] | 0.93491
|  | - DP-01,02 |  | 1 | ชุด | 132500 | 123875.3162 | 123875.3162 | 6000 | 5609.4483 | 5609.4483 | 129484.7645 |  | 0.93491
|  | - DP-03,04 |  | 1 | ชุด | 132500 | 123875.3162 | 123875.3162 | 6000 | 5609.4483 | 5609.4483 | 129484.7645 |  | 0.93491
|  | - DP-05,06 |  | 1 | ชุด | 190500 | 178099.983 | 178099.983 | 6000 | 5609.4483 | 5609.4483 | 183709.4312 |  | 0.93491
|  | - DP-07,08 |  | 1 | ชุด | 216000 | 201940.1382 | 201940.1382 | 6000 | 5609.4483 | 5609.4483 | 207549.5864 |  | 0.93491
|  | - DP-09,10 |  | 1 | ชุด | 74000 | 69183.1955 | 69183.1955 | 6000 | 5609.4483 | 5609.4483 | 74792.6438 |  | 0.93491
| งานท่อ (Piping Work) | [12 empty] | 0.93491
| 4.2 | ท่อ PVC ( PVC Class 13.5) | [11 empty] | 0.93491
|  | - Ø 65 มม. |  | 9 | ม. | 93.1 | 87.0399 | 783.3595 | 50 | 46.7454 | 420.7086 | 1204.0681 |  | 0.93491
|  | - Ø 80 มม. |  | 10 | ม. | 126.17 | 117.9573 | 1179.5735 | 75 | 70.1181 | 701.181 | 1880.7545 |  | 0.93491
|  | - Ø 100 มม. |  | 11 | ม. | 203.07 | 189.8518 | 2088.3695 | 100 | 93.4908 | 1028.3989 | 3116.7684 |  | 0.93491
|  | - Ø 150 มม. |  | 171 | ม. | 431.08 | 403.0202 | 68916.4475 | 200 | 186.9816 | 31973.8552 | 100890.3027 |  | 0.93491
|  | - Ø 200 มม. |  | 40 | ม. | 751.45 | 702.5367 | 28101.4661 | 350 | 327.2178 | 13088.7127 | 41190.1787 |  | 0.93491
|  | - Ø 250 มม. |  | 13 | ม. | 1130.5 | 1056.9135 | 13739.8761 | 400 | 373.9632 | 4861.5218 | 18601.398 |  | 0.93491
|  | - Ø 300 มม. |  | 18 | ม. | 1598.85 | 1494.7777 | 26905.9992 | 450 | 420.7086 | 7572.7552 | 34478.7543 |  | 0.93491
| 4.3 | ท่อ HDPE (PN 6) | [11 empty] | 0.93491
|  | - Ø 63 มม. (50 มม.) |  | 32 | ม. | 80.3 | 75.0731 | 2402.3397 | 40 | 37.3963 | 1196.6823 | 3599.022 |  | 0.93491 |  | TAP | 80.3
|  | - Ø 75 มม. (65 มม.) |  | 117 | ม. | 110 | 102.8399 | 12032.2666 | 60 | 56.0945 | 6563.0545 | 18595.3211 |  | 0.93491 |  | TAP | 110
|  | - Ø 90 มม. (80 มม.) |  | 27 | ม. | 152.9 | 142.9474 | 3859.5809 | 75 | 70.1181 | 1893.1888 | 5752.7697 |  | 0.93491 |  | TAP | 152.9
|  | - Ø 110 มม. (100 มม.) |  | 151 | ม. | 224.4 | 209.7934 | 31678.7982 | 120 | 112.189 | 16940.5338 | 48619.332 |  | 0.93491 |  | TAP | 224.4
|  | - Ø 160 มม. (150 มม.) |  | 36 | ม. | 471.9 | 441.1831 | 15882.5919 | 250 | 233.727 | 8414.1724 | 24296.7643 |  | 0.93491 |  | TAP | 471.9
|  | - Ø 225 มม (200 มม.) |  | 71 | ม. | 915.2 | 855.6278 | 60749.577 | 350 | 327.2178 | 23232.465 | 83982.0419 |  | 0.93491 |  | TAP | 915.2
|  | - Ø 280 มม (250 มม.) |  | 124 | ม. | 1434.4 | 1341.0321 | 166287.9807 | 400 | 373.9632 | 46371.4391 | 212659.4199 |  | 0.93491 |  | TAP | 1434.4
|  | - Ø 330 มม (300 มม.) |  | 6 | ม. | 2068 | 1933.3898 | 11600.339 | 450 | 420.7086 | 2524.2517 | 14124.5908 |  | 0.93491 |  | TAP | 2068
| 4.4 | ข้อต่ออุปกรณ์ท่อ |  | 1 | เหมา | 253556.57 | 237052.0777 | 237052.0777 | 76066.97 | 71115.6224 | 71115.6224 | 308167.7 |  | 0.93491
| 4.5 | เหล็กยึดท่อ |  | 1 | เหมา | 234751 | 219470.5989 | 219470.5989 | 70426 | 65841.8341 | 65841.8341 | 285312.4331 |  | 0.93491
| 4.6 | ทดสอบ ทำความสะอาด ทาสีทำสัญลักษณ์ |  | 1 | เหมา | 117376 | 109735.7669 | 109735.7669 | 35213 | 32920.9171 | 32920.9171 | 142656.684 |  | 0.93491
| งานวาล์วและอุปกรณ์ | [12 empty] | 0.93491
| 4.7 | ช่องระบายน้ำฝน (Roof Drain) | [11 empty] | 0.93491
|  | - Ø 100 มม. |  | 0 | ชุด | 1623 | 1517.3558 | 0 | 400 | 373.9632 | 0 | 0 |  | 0.93491
|  | - Ø 150 มม. |  | 14 | ชุด | 2664 | 2490.595 | 34868.3305 | 600 | 560.9448 | 7853.2276 | 42721.5581 |  | 0.93491
|  | - Ø 200 มม. |  | 2 | ชุด | 3720 | 3477.8579 | 6955.7159 | 800 | 747.9264 | 1495.8529 | 8451.5687 |  | 0.93491
| 4.8 | ช่องระบายน้ำฝนบริเวณปลูกต้นไม้ (Plant Drain) | [11 empty] | 0.93491
|  | - Ø 80 มม. |  | 18 | ชุด | 816 | 762.885 | 13731.9294 | 300 | 280.4724 | 5048.5035 | 18780.4328 |  | 0.93491
|  | - Ø 100 มม. |  | 2 | ชุด | 1504 | 1406.1017 | 2812.2034 | 400 | 373.9632 | 747.9264 | 3560.1298 |  | 0.93491
| 4.9 | Flexible Pipe Connector, Non-Pressure | [11 empty] | 0.93491
|  | - Ø 65 มม. |  | 2 | ชุด | 2065 | 1930.5851 | 3861.1702 | 125 | 116.8635 | 233.727 | 4094.8972 |  | 0.93491
|  | - Ø 100 มม. |  | 1 | ชุด | 3100 | 2898.2149 | 2898.2149 | 400 | 373.9632 | 373.9632 | 3272.1782 |  | 0.93491
|  | - Ø 150 มม. |  | 3 | ชุด | 5325 | 4978.3854 | 14935.1561 | 300 | 280.4724 | 841.4172 | 15776.5733 |  | 0.93491
|  | - Ø 200 มม. |  | 3 | ชุด | 8990 | 8404.8233 | 25214.47 | 400 | 373.9632 | 1121.8897 | 26336.3597 |  | 0.93491
|  | - Ø 250 มม. |  | 3 | ชุด | 13825 | 12925.1037 | 38775.3112 | 500 | 467.454 | 1402.3621 | 40177.6733 |  | 0.93491
|  | - Ø 300 มม. |  | 1 | ชุด | 16950 | 15846.6914 | 15846.6914 | 600 | 560.9448 | 560.9448 | 16407.6362 |  | 0.93491
| 4.1 | Man Hole | [11 empty] | 0.93491
|  | - Ø 0.80 x 0.80 ม. |  | 6 | ชุด | 3250 | 3038.4512 | 18230.7069 | 1600 | 1495.8529 | 8975.1173 | 27205.8242 |  | 0.93491
|  | - Ø 1.20 x 1.20 ม. |  | 1 | ชุด | 6750 | 6310.6293 | 6310.6293 | 2400 | 2243.7793 | 2243.7793 | 8554.4086 |  | 0.93491
|  | - Ø 1.35 x 1.35 ม. |  | 27 | ชุด | 9000 | 8414.1724 | 227182.6554 | 2700 | 2524.2517 | 68154.7966 | 295337.452 |  | 0.93491
| 4.11 | RCP pipe Class ll | [11 empty] | 0.93491
|  | - Ø 400 มม. |  | 44 | ม. | 310 | 289.8215 | 12752.1458 | 200 | 186.9816 | 8227.1908 | 20979.3366 |  | 0.93491
|  | - Ø 600 มม. |  | 80 | ม. | 440 | 411.3595 | 32908.7633 | 300 | 280.4724 | 22437.7931 | 55346.5564 |  | 0.93491
|  | - Ø 800 มม. |  | 105 | ม. | 690 | 645.0866 | 67734.088 | 400 | 373.9632 | 39266.138 | 107000.226 |  | 0.93491
| 4.12 | MANHOLE COVER Heavy Duty W/Double Seals | [11 empty] | 0.93491
|  | - Ø 800 มม. |  | 0 | ชุด | 15750 | 14724.8017 | 0 | 1500 | 1402.3621 | 0 | 0 |  | 0.93491
|  | - Ø 600 มม. |  | 10 | ชุด | 9960 | 9311.6841 | 93116.8415 | 1500 | 1402.3621 | 14023.6207 | 107140.4622 |  | 0.93491
| รวมรายการที่ 4 | [6 empty] | 2327575.9812 |  |  | 547716.7862 | 2875292.7674 |  | 0.93491
5 | งานระบบดับเพลิง | [12 empty] | 0.93491
| Main Equipment | [12 empty] | 0.93491
| 5.1 | เครื่องสูบน้ำดับเพลิง และอุปกรณ์ประกอบ | [11 empty] | 0.93491
|  | - Diesel Engine Fire Pump (DFP-01) |  | 1 | ชุด |  | 0 | 0 | 20000 | 18698.1609 | 18698.1609 | 18698.1609 |  | 0.93491
|  | - Jocking Pump (JP-01) |  | 1 | ชุด |  | 0 | 0 | 10000 | 9349.0805 | 9349.0805 | 9349.0805 |  | 0.93491
| งานท่อ (Piping Work) | [12 empty] | 0.93491
| 5.2 | ท่อเหล็กดำ Sch.40 A53, GR.A มีตะเข็บ | [11 empty] | 0.93491
|  | (Black Steel Pipe Sch.40, A53 GR.A, Seam) | [11 empty] | 0.93491 |  | ราคาพาณิชย์เดือนพ.ย
|  | - Ø 25 มม. |  | 2996 | ม. | 67.3 | 62.9193 | 188506.2574 | 45 | 42.0709 | 126044.3029 | 314550.5603 |  | 0.93491
|  | - Ø 32 มม. |  | 764 | ม. | 91.83 | 85.8526 | 65591.391 | 60 | 56.0945 | 42856.1849 | 108447.5758 |  | 0.93491
|  | - Ø 40 มม. |  | 711 | ม. | 106.33 | 99.4088 | 70679.6373 | 70 | 65.4436 | 46530.3735 | 117210.0108 |  | 0.93491
|  | - Ø 50 มม. |  | 548 | ม. | 145 | 135.5617 | 74287.7934 | 95 | 88.8163 | 48671.3129 | 122959.1063 |  | 0.93491
|  | - Ø 65 มม. |  | 393 | ม. | 231.67 | 216.5901 | 85119.9279 | 150 | 140.2362 | 55112.8294 | 140232.7572 |  | 0.93491
|  | - Ø 80 มม. |  | 244 | ม. | 297.33 | 277.9762 | 67826.1951 | 200 | 186.9816 | 45623.5127 | 113449.7078 |  | 0.93491
|  | - Ø 100 มม. |  | 974 | ม. | 428.33 | 400.4492 | 390037.4855 | 280 | 261.7743 | 254968.1226 | 645005.6081 |  | 0.93491
|  | - Ø 125 มม. |  | 0 | ม. | 633 | 591.7968 | 0 | 400 | 373.9632 | 0 | 0 |  | 0.93491
|  | - Ø 150 มม. |  | 560 | ม. | 733.33 | 685.5961 | 383933.8261 | 500 | 467.454 | 261774.2532 | 645708.0793 |  | 0.93491
|  | - Ø 200 มม. |  | 24 | ม. | 1135.83 | 1061.8966 | 25485.5186 | 600 | 560.9448 | 13462.6759 | 38948.1944 |  | 0.93491
| 5.3 | ท่อ HDPE (PN 16) | [11 empty] | 0.93491
|  | - Ø 160 มม. |  | 90 | ม. | 1037.3 | 969.7801 | 87280.2105 | 250 | 233.727 | 21035.4311 | 108315.6416 |  | 0.93491
|  | - Ø 225 มม. |  |  | ม. | 1276.8 | 1193.6906 | 0 | 350 | 327.2178 | 0 | 0 |  | 0.93491
| 5.4 | ท่อระบายน้ำทดสอบระบบ (Galvanized Steel pipe Class M) | [11 empty] | 0.93491
|  | - Ø 25 มม. |  | 61 | ม. | 93.245 | 87.1755 | 5317.7056 | 50 | 46.7454 | 2851.4695 | 8169.1751 |  | 0.93491 |  | กระทรวงพาณิชย์
|  | - Ø 50 มม. |  | 37 | ม. | 194.31 | 181.662 | 6721.4934 | 110 | 102.8399 | 3805.0758 | 10526.5691 |  | 0.93491 |  | กระทรวงพาณิชย์
| 5.5 | ข้อต่ออุปกรณ์ท่อ |  | 1 | เหมา | 620719 | 580315.188 | 580315.188 | 186216 | 174094.8369 | 174094.8369 | 754410.0249 |  | 0.93491
| 5.6 | เหล็กยึดท่อ |  | 1 | เหมา | 310360 | 290158.0615 | 290158.0615 | 93108 | 87047.4184 | 87047.4184 | 377205.4799 |  | 0.93491
| 5.7 | ทดสอบ ทำความสะอาด ทาสีทำสัญลักษณ์ |  | 1 | เหมา | 155180 | 145079.0307 | 145079.0307 | 46554 | 43523.7092 | 43523.7092 | 188602.74 |  | 0.93491
0.93491
| งานวาล์วและอุปกรณ์ | [12 empty] | 0.93491
| 5.8 | Water Sprinkler | [11 empty] | 0.93491
|  | - Upright Type |  | 542 | ชุด | 140 | 130.8871 | 70940.8226 | 50 | 46.7454 | 25336.0081 | 96276.8307 |  | 0.93491
|  | - Pendant Type |  | 80 | ชุด | 140 | 130.8871 | 10470.9701 | 75 | 70.1181 | 5609.4483 | 16080.4184 |  | 0.93491
|  | - Pendant Type (Ceiling Concealed) |  | 997 | ชุด | 760 | 710.5301 | 708398.5254 | 90 | 84.1417 | 83889.2991 | 792287.8244 |  | 0.93491
| 5.9 | Fire Hose Cabinet | [11 empty] | 0.93491
|  | - Recess Type Cabinet |  | 30 | ชุด | 3900 | 3646.1414 | 109384.2415 | 1000 | 934.908 | 28047.2414 | 137431.4829 |  | 0.93491
|  | - Dry Chemical Portable Fire Extinguisher @ 4.5 kg |  | 30 | ชุด | 1100 | 1028.3989 | 30851.9656 | 200 | 186.9816 | 5609.4483 | 36461.4138 |  | 0.93491
|  | - 25 mm Ø x 30 m Automatic Hose & Reel |  | 30 | ชุด | 4500 | 4207.0862 | 126212.5863 | 200 | 186.9816 | 5609.4483 | 131822.0346 |  | 0.93491
|  | - 65 mm Ø Angle Hose Valve |  | 30 | ชุด | 4200 | 3926.6138 | 117798.4139 | 350 | 327.2178 | 9816.5345 | 127614.9484 |  | 0.93491
|  | - 65 mm Ø Coupling Adaptor w/Cap & Chain |  | 30 | ชุด | 880 | 822.7191 | 24681.5724 | 350 | 327.2178 | 9816.5345 | 34498.1069 |  | 0.93491
|  | - 25 mm Ø Ball Valve |  | 30 | ชุด | 450 | 420.7086 | 12621.2586 | 200 | 186.9816 | 5609.4483 | 18230.7069 |  | 0.93491
| 5.1 | Fire Extinguisher Cabinet | [11 empty] | 0.93491
|  | - CO2 Portable Fire Extinguisher @ 4.5 kg. |  | 23 | ชุด | 2650 | 2477.5063 | 56982.6455 | 200 | 186.9816 | 4300.577 | 61283.2225 |  | 0.93491
|  | - Dry Chemical Portable Fire Extinguisher @ 4.5 kg |  | 19 | ชุด | 1100 | 1028.3989 | 19539.5782 | 200 | 186.9816 | 3552.6506 | 23092.2288 |  | 0.93491
|  | - Wet Chemical Portable Fire Extinguisher (Type K) |  | 1 | ชุด | 7600 | 7105.3012 | 7105.3012 | 200 | 186.9816 | 186.9816 | 7292.2828 |  | 0.93491
| 5.11 | OS&Y Gate Valve with Supervisory Switch | [11 empty] | 0.93491
|  | - Ø 50 มม |  | 2 | ชุด | 7800 | 7292.2828 | 14584.5655 | 400 | 373.9632 | 747.9264 | 15332.492 |  | 0.93491
|  | - Ø 65 มม |  | 0 | ชุด |  | 0 | 0 |  | 0 | 0 | 0 |  | 0.93491
|  | - Ø 100 มม |  | 2 | ชุด | 11700 | 10938.4241 | 21876.8483 | 800 | 747.9264 | 1495.8529 | 23372.7012 |  | 0.93491
|  | - Ø 150 มม |  | 8 | ชุด | 17400 | 16267.4 | 130139.2001 | 1500 | 1402.3621 | 11218.8966 | 141358.0967 |  | 0.93491
|  | - Ø 200 มม |  | 1 | ชุด | 28900 | 27018.8426 | 27018.8426 | 2000 | 1869.8161 | 1869.8161 | 28888.6587 |  | 0.93491
| 5.12 | OS&Y Gate Valve | [11 empty] | 0.93491
|  | - Ø 50 มม |  | 1 | ชุด | 7800 | 7292.2828 | 7292.2828 | 400 | 373.9632 | 373.9632 | 7666.246 |  | 0.93491
|  | - Ø 200 มม |  | 4 | ชุด | 28900 | 27018.8426 | 108075.3702 | 1500 | 1402.3621 | 5609.4483 | 113684.8185 |  | 0.93491
| 5.13 | Butterfly Valve with Supervisory Switch | [11 empty] | 0.93491
|  | - Ø 150 มม |  | 3 | ชุด | 9400 | 8788.1356 | 26364.4069 | 1500 | 1402.3621 | 4207.0862 | 30571.4931 |  | 0.93491
|  | - Ø 200 มม |  | 1 | ชุด | 14500 | 13556.1667 | 13556.1667 | 2000 | 1869.8161 | 1869.8161 | 15425.9828 |  | 0.93491
| 5.14 | Flow Switch | [11 empty] | 0.93491
|  | - Ø 100 มม |  | 2 | ชุด | 3600 | 3365.669 | 6731.3379 | 800 | 747.9264 | 1495.8529 | 8227.1908 |  | 0.93491
|  | - Ø 150 มม |  | 8 | ชุด | 3600 | 3365.669 | 26925.3518 | 1200 | 1121.8897 | 8975.1173 | 35900.469 |  | 0.93491
| 5.15 | Gate Valve | [11 empty] | 0.93491
|  | - Ø 20 มม |  | 3 | ชุด | 370 | 345.916 | 1037.7479 | 150 | 140.2362 | 420.7086 | 1458.4566 |  | 0.93491
|  | - Ø 50 มม |  | 3 | ชุด | 510 | 476.8031 | 1430.4093 | 400 | 373.9632 | 1121.8897 | 2552.299 |  | 0.93491
| 5.16 | Ball Valve | [11 empty] | 0.93491
|  | - Ø 15 มม |  | 0 | ชุด | 515 | 481.4776 | 0 | 100 | 93.4908 | 0 | 0 |  | 0.93491
|  | - Ø 25 มม |  | 10 | ชุด | 450 | 420.7086 | 4207.0862 | 200 | 186.9816 | 1869.8161 | 6076.9023 |  | 0.93491
| 5.17 | Sight Glass |  | 10 | ชุด | 1500 | 1402.3621 | 14023.6207 | 200 | 186.9816 | 1869.8161 | 15893.4368 |  | 0.93491
| 5.18 | Union with Brass Orifice Disk | [11 empty] | 0.93491
|  | - Ø 25 มม |  | 10 | ชุด | 400 | 373.9632 | 3739.6322 | 200 | 186.9816 | 1869.8161 | 5609.4483 |  | 0.93491
| 5.19 | Check Valve | [11 empty] | 0.93491
|  | - Ø 15 มม |  | 4 | ชุด | 370 | 345.916 | 1383.6639 | 100 | 93.4908 | 373.9632 | 1757.6271 |  | 0.93491
|  | - Ø 50 มม |  | 1 | ชุด | 2150 | 2010.0523 | 2010.0523 | 400 | 373.9632 | 373.9632 | 2384.0155 |  | 0.93491
|  | - Ø 100 มม |  | 2 | ชุด | 5600 | 5235.4851 | 10470.9701 | 800 | 747.9264 | 1495.8529 | 11966.823 |  | 0.93491
|  | - Ø 200 มม |  | 1 | ชุด | 10400 | 9723.0437 | 9723.0437 | 2000 | 1869.8161 | 1869.8161 | 11592.8598 |  | 0.93491
| 5.2 | Globe Valve | [11 empty] | 0.93491
|  | - Ø 15 มม |  | 4 | ชุด | 350 | 327.2178 | 1308.8713 | 100 | 93.4908 | 373.9632 | 1682.8345 |  | 0.93491
| 5.21 | Automatic Air Vent | [11 empty] | 0.93491
|  | - Ø 20 มม |  | 3 | ชุด | 3550 | 3318.9236 | 9956.7707 | 150 | 140.2362 | 420.7086 | 10377.4793 |  | 0.93491
|  | Strainer | [11 empty] | 0.93491
|  | - Ø 50 มม |  | 1 | ชุด | 3600 | 3365.669 | 3365.669 | 400 | 373.9632 | 373.9632 | 3739.6322 |  | 0.93491
| 5.22 | Alarm Valve | [11 empty] | 0.93491
|  | - Ø 200 มม |  | 1 | ชุด | 56000 | 52354.8506 | 52354.8506 | 2500 | 2337.2701 | 2337.2701 | 54692.1207 |  | 0.93491
| 5.23 | Fire Department Connection 2 - 65 mm x 100 mm |  | 4 | ชุด | 12000 | 11218.8966 | 44875.5863 | 1500 | 1402.3621 | 5609.4483 | 50485.0345 |  | 0.93491
| 5.24 | Flow Meter |  | 1 | ชุด | 39000 | 36461.4138 | 36461.4138 | 1000 | 934.908 | 934.908 | 37396.3219 |  | 0.93491
0.93491
| 5.25 | Relieve Valve with Accessories | [11 empty] | 0.93491
|  | - Ø 50 มม. |  | 1 | ชุด | 22000 | 20567.977 | 20567.977 | 250 | 233.727 | 233.727 | 20801.704 |  | 0.93491
|  | - Ø 150 มม. |  | 1 | ชุด | 55000 | 51419.9426 | 51419.9426 | 1000 | 934.908 | 934.908 | 52354.8506 |  | 0.93491
| 5.26 | Test Station |  | 1 | ชุด | 1815 | 1696.8581 | 1696.8581 | 1000 | 934.908 | 934.908 | 2631.7662 |  | 0.93491
| 5.27 | Pressure Gauge |  | 4 | ชุด | 1100 | 1028.3989 | 4113.5954 | 200 | 186.9816 | 747.9264 | 4861.5218 |  | 0.93491
| 5.28 | Annunciator Panel |  | 1 | ชุด | 84000 | 78532.2759 | 78532.2759 | 10000 | 9349.0805 | 9349.0805 | 87881.3564 |  | 0.93491
| Fire Suppression System | [12 empty] | 0.93491
| 5.29 | Pre-Action Valve Station completed set with accessories & Air Compressor | [11 empty] | 0.93491
|  | GEN Room - Ø 50 มม |  | 1 | ชุด | 356680 | 333463.0022 | 333463.0022 | 40000 | 37396.3219 | 37396.3219 | 370859.3241 |  | 0.93491
|  | MDB Room - Ø 50 มม |  | 1 | ชุด | 387800 | 362557.3406 | 362557.3406 | 40000 | 37396.3219 | 37396.3219 | 399953.6625 |  | 0.93491
|  | UPS Room - Ø 50 มม |  | 1 | ชุด | 387800 | 362557.3406 | 362557.3406 | 40000 | 37396.3219 | 37396.3219 | 399953.6625 |  | 0.93491
|  | RMU Room - Ø 50 มม |  | 1 | ชุด | 354840 | 331742.7714 | 331742.7714 | 40000 | 37396.3219 | 37396.3219 | 369139.0933 |  | 0.93491
|  | Exhibition Room - Ø 100 มม |  | 1 | ชุด | 449080 | 419848.5057 | 419848.5057 | 40000 | 37396.3219 | 37396.3219 | 457244.8276 |  | 0.93491
|  | Preparation & Storage - Ø 65 มม |  | 1 | ชุด | 370400 | 346289.9406 | 346289.9406 | 40000 | 37396.3219 | 37396.3219 | 383686.2625 |  | 0.93491
|  | Installation for Pre-Action System | [11 empty] | 0.93491
| 5.3 | ระบบดับเพลิงด้วยสาร NOVEC 1230 พร้อมอุปกรณ์ประกอบ | [11 empty] | 0.93491
|  | Control Room |  | 1 | งาน | 711200 | 664906.603 | 664906.603 | 160000 | 149585.2875 | 149585.2875 | 814491.8905 |  | 0.93491
|  | CCTV Room |  | 1 | งาน | 502560 | 469847.3881 | 469847.3881 | 144000 | 134626.7588 | 134626.7588 | 604474.1469 |  | 0.93491
|  | Equipment Room |  | 1 | งาน | 514560 | 481066.2847 | 481066.2847 | 144000 | 134626.7588 | 134626.7588 | 615693.0434 |  | 0.93491
|  | Control Room |  | 1 | งาน | 528960 | 494528.9605 | 494528.9605 | 144000 | 134626.7588 | 134626.7588 | 629155.7193 |  | 0.93491
|  | Server/IT Room |  | 1 | งาน | 637120 | 595648.6149 | 595648.6149 | 160000 | 149585.2875 | 149585.2875 | 745233.9024 |  | 0.93491
|  | ห้องเก็บหนังสือสำคัญ |  | 1 | งาน | 866400 | 810004.3319 | 810004.3319 | 184000 | 172023.0806 | 172023.0806 | 982027.4126 |  | 0.93491
| รวมรายการที่ 5 | [6 empty] | 10169033.0977 |  |  | 2613664.4627 | 12782697.5604

## RC1_Air
ชื่อโครงการ |  |  | โครงการจัดตั้งศูนย์การเรียนรู้แห่งชาติ OKMD : OKMD National Knowledge Center (Ratchadamnoen Center 1 และ 2) | [5 empty] | หมวดงาน | หมวดงาน | งานระบบปรับอากาศและระบายอากาศ (RKCA 1)
สถานที่ก่อสร้าง |  |  | แขวงตลาดยอด เขตพระนคร กรุงเทพมหานคร | [5 empty] | เมื่อวันที่ | เมื่อวันที่ | 16 กรกฎาคม 2568
คำนวณราคากลางโดย |  |  | คณะกรรมการกำหนดราคากลาง
ลำดับ | รายการ |  |  | จำนวน | หน่วย | ราคาวัสดุสิ่งของ |  |  | ค่าแรงงาน |  |  | รวมค่าวัสดุ | หมายเหตุ
[6 empty] | ราคา/หน่วย | ราคา/หน่วย | จำนวนเงิน | ราคา/หน่วย | ราคา/หน่วย | จำนวนเงิน | และแรงงาน
สรุปราคาค่าก่อสร้างงานระบบปรับอากาศและระบายอากาศ
อาคาร Ratchadamnoen Center 1
1 | เครื่องปรับอากาศแบบปรับปริมาณน้ำยาอัตโนมัติ(VRF) |  |  | 1 | งาน |  |  | 0 |  |  | 636859.3616 | 636859.3616 |  | 636859.3616 | 681200 | 0
2 | พัดลมระบายอากาศ |  |  | 1 | งาน |  |  | 3068978.7052 |  |  | 55159.5748 | 3124138.28 |  | 3124138.28 | 3341653 | 0
3 | ท่อน้ำยาและท่อน้ำทิ้ง |  |  | 1 | งาน |  |  | 1905902.3666 |  |  | 568288.5795 | 2474190.9462 |  | 2474190.9443 | 2646453.79 | 0.0018698
4 | งานท่อลม |  |  | 1 | งาน |  |  | 4118218.5271 |  |  | 1662251.0816 | 5780469.6087 |  | 5780469.6087 | 6182928.5 | 0
5 | หัวจ่ายลมและหน้ากากกลม |  |  | 1 | งาน |  |  | 2115348.7927 |  |  | 188793.0905 | 2304141.8832 |  | 2304141.8752 | 2464565.24 | 0.0079467
6 | อุปกรณ์ควบคุมอัตโนมัติ (Automatic Control Equipment) |  |  | 1 | งาน |  |  | 858146.4869 |  |  | 138886.9478 | 997033.4346 |  | 997033.4346 | 1066450.8 | 0
7 | ระบบไฟฟ้าและควบคุม (Electrical & Control System) |  |  | 1 | งาน |  |  | 2711233.3363 |  |  | 224845.3853 | 2936078.7216 |  | 2936078.7216 | 3140500 | 0
8 | ค่าดำเนินการอื่นๆ |  |  | 1 | งาน |  |  | 186981.6094 |  |  | 46745.4023 | 233727.0117 |  | 233727.0118 | 250000 | 0
0
| รวมราคาค่าก่อสร้างงานระบบปรับอากาศและระบายอากาศ | [6 empty] | 14964809.8242 |  |  | 3521829.4234 | 18486639.2476 |  | 18486639.2378 | 19773751.33 | 0.0098165
1 | เครื่องปรับอากาศแบบปรับปริมาณน้ำยาอัตโนมัติ(VRF)
| 1.1 | เครื่องปรับอากาศแบบปรับปริมาณน้ำยาอัตโนมัติ(VRF)
ชั้นใต้ดิน
|  | FCU-B01/1 TO B01/2 | 24,000 BTU ; WE | 2 | ชุด | 0 |  | 0 | 1500 | 1402.3621 | 2804.7241 | 2804.7241 |  | 0.93491
|  | FCU-B02,03 | 96,000 BTU ; CC | 2 | ชุด | 0 |  | 0 | 3000 | 2804.7241 | 5609.4483 | 5609.4483 |  | 0.93491
|  | FCU-B04/1 TO B04/2 | 18,000 BTU ; WE | 2 | ชุด | 0 |  | 0 | 1500 | 1402.3621 | 2804.7241 | 2804.7241 |  | 0.93491
|  | FCU-B05/1 TO 05/5 | 76,000 BTU ; CC | 5 | ชุด | 0 |  | 0 | 3000 | 2804.7241 | 14023.6207 | 14023.6207 |  | 0.93491
|  | FCU-B06 | 76,000 BTU ; CC | 1 | ชุด | 0 |  | 0 | 3000 | 2804.7241 | 2804.7241 | 2804.7241 |  | 0.93491
|  | FCU-B07 | 18,000 BTU ; CC | 1 | ชุด | 0 |  | 0 | 1500 | 1402.3621 | 1402.3621 | 1402.3621 |  | 0.93491
|  | FCU-B08 | 15,000 BTU ; CC | 1 | ชุด | 0 |  | 0 | 1500 | 1402.3621 | 1402.3621 | 1402.3621 |  | 0.93491
|  | FCU-B09 | 24,000 BTU ; CC | 1 | ชุด | 0 |  | 0 | 1500 | 1402.3621 | 1402.3621 | 1402.3621 |  | 0.93491
|  | FCU-B10 TO 11 | 30,000 BTU ; CC | 2 | ชุด | 0 |  | 0 | 1500 | 1402.3621 | 2804.7241 | 2804.7241 |  | 0.93491
|  | FCU-B12 | 9,000 BTU ; CC | 1 | ชุด | 0 |  | 0 | 1500 | 1402.3621 | 1402.3621 | 1402.3621 |  | 0.93491
|  | FCU-B13 | 9,000 BTU ; CC | 1 | ชุด | 0 |  | 0 | 1500 | 1402.3621 | 1402.3621 | 1402.3621 |  | 0.93491
|  | FCU-B14 | 24,000 BTU ; CC | 1 | ชุด | 0 |  | 0 | 1500 | 1402.3621 | 1402.3621 | 1402.3621 |  | 0.93491
|  | FCU-B15 | 30,000 BTU ; CC | 1 | ชุด | 0 |  | 0 | 1500 | 1402.3621 | 1402.3621 | 1402.3621 |  | 0.93491
|  | FCU-B16 | 30,000 BTU ; CC | 1 | ชุด | 0 |  | 0 | 1500 | 1402.3621 | 1402.3621 | 1402.3621 |  | 0.93491
|  | FCU-B17 | 18,000 BTU ; CS4W | 1 | ชุด | 0 |  | 0 | 1500 | 1402.3621 | 1402.3621 | 1402.3621 |  | 0.93491
|  | FCU-B18 | 18,000 BTU ; CS4W | 1 | ชุด | 0 |  | 0 | 1500 | 1402.3621 | 1402.3621 | 1402.3621 |  | 0.93491
|  | FCU-B19 | 36,000 BTU ; CC | 1 | ชุด | 0 |  | 0 | 2000 | 1869.8161 | 1869.8161 | 1869.8161 |  | 0.93491
|  | FCU-B20/1 TO 20/2 | 48,000 BTU ; CC | 2 | ชุด | 0 |  | 0 | 2400 | 2243.7793 | 4487.5586 | 4487.5586 |  | 0.93491
|  | FCU/CDU-B21 | 12,300 BTU ; WE | 1 | ชุด | 0 |  | 0 | 1500 | 1402.3621 | 1402.3621 | 1402.3621 |  | 0.93491
|  | FCU/CDU-B22 | 42,000 BTU ; CE | 1 | ชุด | 0 |  | 0 | 2000 | 1869.8161 | 1869.8161 | 1869.8161 |  | 0.93491
| ชั้น 1 | [9 empty] | 0 |  |  | 0.93491
|  | FCU-101 | 76,000 BTU ; CC | 1 | ชุด | 0 |  | 0 | 3000 | 2804.7241 | 2804.7241 | 2804.7241 |  | 0.93491
|  | FCU-102 | 18,000 BTU ; CS4W | 1 | ชุด | 0 |  | 0 | 1500 | 1402.3621 | 1402.3621 | 1402.3621 |  | 0.93491
|  | FCU-103 | 15,000 BTU ; CS4W | 1 | ชุด | 0 |  | 0 | 1500 | 1402.3621 | 1402.3621 | 1402.3621 |  | 0.93491
|  | FCU-104 | 76,000 BTU ; CC | 1 | ชุด | 0 |  | 0 | 3000 | 2804.7241 | 2804.7241 | 2804.7241 |  | 0.93491
|  | FCU-105 | 18,000 BTU ;CS4W | 1 | ชุด | 0 |  | 0 | 1500 | 1402.3621 | 1402.3621 | 1402.3621 |  | 0.93491
|  | FCU-105/1 TO 105/25 | 96,000 BTU ; CC | 25 | ชุด | 0 |  | 0 | 3000 | 2804.7241 | 70118.1035 | 70118.1035 |  | 0.93491
|  | FCU-106 TO 07 | 76,000 BTU ; CC | 2 | ชุด | 0 |  | 0 | 3000 | 2804.7241 | 5609.4483 | 5609.4483 |  | 0.93491
|  | FCU-108/1 TO 108/7,(108/7-1,-2,-3) | 96,000/50,000 BTU ; CC | 10 | ชุด | 0 |  | 0 | 2400 | 2243.7793 | 22437.7931 | 22437.7931 |  | 0.93491
|  | FCU-109 | 12,000 BTU ; CC | 1 | ชุด | 0 |  | 0 | 1500 | 1402.3621 | 1402.3621 | 1402.3621 |  | 0.93491
|  | FCU-110 TO 11 | 54,000 BTU ; CC | 2 | ชุด | 0 |  | 0 | 2400 | 2243.7793 | 4487.5586 | 4487.5586 |  | 0.93491
|  | FCU-112 | 24,000 BTU ; CC | 1 | ชุด | 0 |  | 0 | 1500 | 1402.3621 | 1402.3621 | 1402.3621 |  | 0.93491
|  | FCU-113 | 30,000 BTU ; CC | 1 | ชุด | 0 |  | 0 | 1500 | 1402.3621 | 1402.3621 | 1402.3621 |  | 0.93491
|  | FCU-114 | 24,000 BTU ; WE | 1 | ชุด | 0 |  | 0 | 1500 | 1402.3621 | 1402.3621 | 1402.3621 |  | 0.93491
| ชั้น 2 | [8 empty] | 0 | 0 |  |  | 0.93491
|  | FCU-203 TO 204 | 36,000 BTU ; CC | 2 | ชุด | 0 |  | 0 | 1500 | 1402.3621 | 2804.7241 | 2804.7241 |  | 0.93491
|  | FCU-205 TO 206 | 36,000 BTU ; CC | 2 | ชุด | 0 |  | 0 | 1500 | 1402.3621 | 2804.7241 | 2804.7241 |  | 0.93491
|  | FCU-207/1 TO 207/10 | 96,000 BTU ; CC | 10 | ชุด | 0 |  | 0 | 3000 | 2804.7241 | 28047.2414 | 28047.2414 |  | 0.93491
|  | FCU-207/15 TO 207/38 | 96,000 BTU ;CC | 24 | ชุด | 0 |  | 0 | 3000 | 2804.7241 | 67313.3794 | 67313.3794 |  | 0.93491
|  | FCU-208/1 TO 208/4 | 36,000 BTU ; FC | 4 | ชุด | 0 |  | 0 | 2000 | 1869.8161 | 7479.2644 | 7479.2644 |  | 0.93491
|  | FCU-209 | 18,000 BTU ; WE | 1 | ชุด | 0 |  | 0 | 1500 | 1402.3621 | 1402.3621 | 1402.3621 |  | 0.93491
|  | FCU-210/1 TO 201/2 | 24,000 BTU ; WE | 2 | ชุด | 0 |  | 0 | 1500 | 1402.3621 | 2804.7241 | 2804.7241 |  | 0.93491
|  | FCU-211 | 15,000 BTU ; WE | 1 | ชุด | 0 |  | 0 | 1500 | 1402.3621 | 1402.3621 | 1402.3621 |  | 0.93491
|  | FCU-212 | 15,000 BTU ; WE | 1 | ชุด | 0 |  | 0 | 1500 | 1402.3621 | 1402.3621 | 1402.3621 |  | 0.93491
|  | FCU-213 TO 214 | 96,000 BTU ; CC | 2 | ชุด | 0 |  | 0 | 3000 | 2804.7241 | 5609.4483 | 5609.4483 |  | 0.93491
| ชั้น 3 | [8 empty] | 0 | 0 |  |  | 0.93491
|  | FCU-301 TO 302 | 54,000 BTU ; CC | 2 | ชุด | 0 |  | 0 | 2400 | 2243.7793 | 4487.5586 | 4487.5586 |  | 0.93491
|  | FCU-303 TO 304 | 36,000 BTU ; CS4W | 2 | ชุด | 0 |  | 0 | 2000 | 1869.8161 | 3739.6322 | 3739.6322 |  | 0.93491
|  | FCU-305 | 12,000 BTU ; WE | 1 | ชุด | 0 |  | 0 | 1500 | 1402.3621 | 1402.3621 | 1402.3621 |  | 0.93491
|  | FCU-306 | 12,000 BTU ; WE | 1 | ชุด | 0 |  | 0 | 1500 | 1402.3621 | 1402.3621 | 1402.3621 |  | 0.93491
|  | FCU-307/1 TO 307/24 | 96,000 BTU ; CC | 24 | ชุด | 0 |  | 0 | 3000 | 2804.7241 | 67313.3794 | 67313.3794 |  | 0.93491
|  | FCU-307/25-1,-2,-3,-4 TO 307/40 | 96,000 BTU ; CC | 19 | ชุด | 0 |  | 0 | 3000 | 2804.7241 | 53289.7587 | 53289.7587 |  | 0.93491
|  | FCU-308 TO 310 | 48,000 BTU ; CC | 3 | ชุด | 0 |  | 0 | 2400 | 2243.7793 | 6731.3379 | 6731.3379 |  | 0.93491
|  | FCU-311 | 48,000 BTU ; CS4W | 1 | ชุด | 0 |  | 0 | 2400 | 2243.7793 | 2243.7793 | 2243.7793 |  | 0.93491
|  | FCU-312 TO 313 | 54,000 BTU ; CC | 2 | ชุด | 0 |  | 0 | 2400 | 2243.7793 | 4487.5586 | 4487.5586 |  | 0.93491
|  | FCU-314 | 15,000 BTU ; CS4W | 1 | ชุด | 0 |  | 0 | 1500 | 1402.3621 | 1402.3621 | 1402.3621 |  | 0.93491
|  | FCU-315 | 24,000 BTU ; WE | 1 | ชุด | 0 |  | 0 | 1500 | 1402.3621 | 1402.3621 | 1402.3621 |  | 0.93491
|  | AHU301 | 768,000 BTU ; HH | 1 | ชุด | 0 |  | 0 | 3000 | 2804.7241 | 2804.7241 | 2804.7241 |  | 0.93491
| ชั้น 3M | [8 empty] | 0 | 0 |  |  | 0.93491
|  | FCU-3M01 T0 3M02 | 48,000 BTU ; CC | 2 | ชุด | 0 |  | 0 | 2400 | 2243.7793 | 4487.5586 | 4487.5586 |  | 0.93491
|  | FCU-3M03 T0 3M04 | 48,000 BTU ; CC | 2 | ชุด | 0 |  | 0 | 2400 | 2243.7793 | 4487.5586 | 4487.5586 |  | 0.93491
|  | FCU-3M05 | 48,000 BTU ; CC | 1 | ชุด | 0 |  | 0 | 1500 | 1402.3621 | 1402.3621 | 1402.3621 |  | 0.93491
|  | FCU-3M06 | 48,000 BTU ; CC | 1 | ชุด | 0 |  | 0 | 1500 | 1402.3621 | 1402.3621 | 1402.3621 |  | 0.93491
|  | FCU-3M07 | 48,000 BTU ; CC | 1 | ชุด | 0 |  | 0 | 1500 | 1402.3621 | 1402.3621 | 1402.3621 |  | 0.93491
|  | FCU-3M08 | 48,000 BTU ; CC | 1 | ชุด | 0 |  | 0 | 1500 | 1402.3621 | 1402.3621 | 1402.3621 |  | 0.93491
|  | FCU-3M09 | 48,000 BTU ; CC | 1 | ชุด | 0 |  | 0 | 1500 | 1402.3621 | 1402.3621 | 1402.3621 |  | 0.93491
|  | FCU-3M10 | 24,000 BTU ; CC | 1 | ชุด | 0 |  | 0 | 1500 | 1402.3621 | 1402.3621 | 1402.3621 |  | 0.93491
|  | FCU-3M11 | 24,000 BTU ; CC | 1 | ชุด | 0 |  | 0 | 1500 | 1402.3621 | 1402.3621 | 1402.3621 |  | 0.93491
|  | FCU-3M12/1 T0 3M12/2 | 48,000 BTU ; CS4W | 2 | ชุด | 0 |  | 0 | 2400 | 2243.7793 | 4487.5586 | 4487.5586 |  | 0.93491
| ROOF | [8 empty] | 0 | 0 |  |  | 0.93491
|  | DOAS-RO1 | 530,000 BTU | 1 | ชุด | 0 |  | 0 | 3000 | 2804.7241 | 2804.7241 | 2804.7241 |  | 0.93491
|  | DOAS-RO2 | 550,000 BTU | 1 | ชุด | 0 |  | 0 | 3000 | 2804.7241 | 2804.7241 | 2804.7241 |  | 0.93491
| CDU | [8 empty] | 0 | 0 |  |  | 0.93491
|  | CDU-B01 | 573,000 BTU | 1 | ชุด | 0 |  | 0 | 5000 | 4674.5402 | 4674.5402 | 4674.5402 |  | 0.93491
|  | CDU-B02 | 210,000 BTU | 1 | ชุด | 0 |  | 0 | 5000 | 4674.5402 | 4674.5402 | 4674.5402 |  | 0.93491
|  | CDU-B03 | 362,000 BTU | 1 | ชุด | 0 |  | 0 | 5000 | 4674.5402 | 4674.5402 | 4674.5402 |  | 0.93491
|  | CDU-101 | 512,000 BTU | 1 | ชุด | 0 |  | 0 | 5000 | 4674.5402 | 4674.5402 | 4674.5402 |  | 0.93491
|  | CDU-102 | 382,000 BTU | 1 | ชุด | 0 |  | 0 | 5000 | 4674.5402 | 4674.5402 | 4674.5402 |  | 0.93491
|  | CDU-103 | 512,000 BTU | 1 | ชุด | 0 |  | 0 | 5000 | 4674.5402 | 4674.5402 | 4674.5402 |  | 0.93491
|  | CDU-104 | 573,000 BTU | 1 | ชุด | 0 |  | 0 | 5000 | 4674.5402 | 4674.5402 | 4674.5402 |  | 0.93491
|  | CDU-105 | 573,000 BTU | 1 | ชุด | 0 |  | 0 | 5000 | 4674.5402 | 4674.5402 | 4674.5402 |  | 0.93491
|  | CDU-106 | 512,000 BTU | 1 | ชุด | 0 |  | 0 | 5000 | 4674.5402 | 4674.5402 | 4674.5402 |  | 0.93491
|  | CDU-107 | 573,000 BTU | 1 | ชุด | 0 |  | 0 | 5000 | 4674.5402 | 4674.5402 | 4674.5402 |  | 0.93491
|  | CDU-201 | 573,000 BTU | 1 | ชุด | 0 |  | 0 | 5000 | 4674.5402 | 4674.5402 | 4674.5402 |  | 0.93491
|  | CDU-202 | 573,000 BTU | 1 | ชุด | 0 |  | 0 | 5000 | 4674.5402 | 4674.5402 | 4674.5402 |  | 0.93491
|  | CDU-203 | 573,000 BTU | 1 | ชุด | 0 |  | 0 | 5000 | 4674.5402 | 4674.5402 | 4674.5402 |  | 0.93491
|  | CDU-204 | 573,000 BTU | 1 | ชุด | 0 |  | 0 | 5000 | 4674.5402 | 4674.5402 | 4674.5402 |  | 0.93491
|  | CDU-205 | 382,000 BTU | 1 | ชุด | 0 |  | 0 | 5000 | 4674.5402 | 4674.5402 | 4674.5402 |  | 0.93491
|  | CDU-206 | 573,000 BTU | 1 | ชุด | 0 |  | 0 | 5000 | 4674.5402 | 4674.5402 | 4674.5402 |  | 0.93491
|  | CDU-207 | 573,000 BTU | 1 | ชุด | 0 |  | 0 | 5000 | 4674.5402 | 4674.5402 | 4674.5402 |  | 0.93491
|  | CDU-208 | 191,000 BTU | 1 | ชุด | 0 |  | 0 | 5000 | 4674.5402 | 4674.5402 | 4674.5402 |  | 0.93491
|  | CDU-209 | 285,000 BTU | 1 | ชุด | 0 |  | 0 | 5000 | 4674.5402 | 4674.5402 | 4674.5402 |  | 0.93491
|  | CDU-210/1 | 444,000 BTU | 1 | ชุด | 0 |  | 0 | 5000 | 4674.5402 | 4674.5402 | 4674.5402 |  | 0.93491
|  | CDU-210/2 | 444,000 BTU | 1 | ชุด | 0 |  | 0 | 5000 | 4674.5402 | 4674.5402 | 4674.5402 |  | 0.93491
|  | CDU-301 | 210,000 BTU | 1 | ชุด | 0 |  | 0 | 5000 | 4674.5402 | 4674.5402 | 4674.5402 |  | 0.93491
|  | CDU-302 | 573,000 BTU | 1 | ชุด | 0 |  | 0 | 5000 | 4674.5402 | 4674.5402 | 4674.5402 |  | 0.93491
|  | CDU-303 | 573,000 BTU | 1 | ชุด | 0 |  | 0 | 5000 | 4674.5402 | 4674.5402 | 4674.5402 |  | 0.93491
|  | CDU-304 | 573,000 BTU | 1 | ชุด | 0 |  | 0 | 5000 | 4674.5402 | 4674.5402 | 4674.5402 |  | 0.93491
|  | CDU-305 | 573,000 BTU | 1 | ชุด | 0 |  | 0 | 5000 | 4674.5402 | 4674.5402 | 4674.5402 |  | 0.93491
|  | CDU-306 | 573,000 BTU | 1 | ชุด | 0 |  | 0 | 5000 | 4674.5402 | 4674.5402 | 4674.5402 |  | 0.93491
|  | CDU-307 | 573,000 BTU | 1 | ชุด | 0 |  | 0 | 5000 | 4674.5402 | 4674.5402 | 4674.5402 |  | 0.93491
|  | CDU-308 | 573,000 BTU | 1 | ชุด | 0 |  | 0 | 5000 | 4674.5402 | 4674.5402 | 4674.5402 |  | 0.93491
|  | CDU-309 | 362,000 BTU | 1 | ชุด | 0 |  | 0 | 5000 | 4674.5402 | 4674.5402 | 4674.5402 |  | 0.93491
|  | CDU-310 | 285,000 BTU | 1 | ชุด | 0 |  | 0 | 5000 | 4674.5402 | 4674.5402 | 4674.5402 |  | 0.93491
|  | CDU-R01/1 TO R01/2 | 573,000 BTU | 2 | ชุด | 0 |  | 0 | 5000 | 4674.5402 | 9349.0805 | 9349.0805 |  | 0.93491
|  | CDU-R02/1 TO R02/2 | 573,000 BTU | 2 | ชุด | 0 |  | 0 | 5000 | 4674.5402 | 9349.0805 | 9349.0805 |  | 0.93491
| 1.2 | ข้อต่ออุปกรณ์ท่อ |  | (ดูรายละเอียดข้อ 3.5) | [9 empty] | 0.93491
| 1.3 | เหล็กยึดท่อ |  | (ดูรายละเอียดข้อ 3.6) | [9 empty] | 0.93491
| 1.4 | ทดสอบ ทำความสะอาด ทาสีทำสัญลักษณ์ |  | (ดูรายละเอียดข้อ 3.7) | [9 empty] | 0.93491
| รวมรายการที่ 1 | [6 empty] | 0 |  |  | 636859.3616 | 636859.3616 |  | 0.93491
0.93491
2 | พัดลมระบายอากาศ |  |  | 234 | [9 empty] | 0.93491
| 2.1 | พัดลมระบายอากาศ | [11 empty] | 0.93491
| ชั้นใต้ดิน | [12 empty] | 0.93491
|  | EF-B01 | CFFS | 1 | ชุด | 550164 | 514352.7508 | 514352.7508 | 500 | 467.454 | 467.454 | 514820.2048 |  | 0.93491
|  | EF-B02 | CF/FS | 1 | ชุด | 70428 | 65843.7039 | 65843.7039 | 500 | 467.454 | 467.454 | 66311.158 |  | 0.93491
|  | EF-B03 | CLF | 1 | ชุด | 2724 | 2546.6895 | 2546.6895 | 500 | 467.454 | 467.454 | 3014.1435 |  | 0.93491
|  | EF-B04 | CF/FS | 1 | ชุด | 27949 | 26129.745 | 26129.745 | 500 | 467.454 | 467.454 | 26597.199 |  | 0.93491
|  | EF-B05 | CF/FS | 1 | ชุด | 70428 | 65843.7039 | 65843.7039 | 500 | 467.454 | 467.454 | 66311.158 |  | 0.93491
|  | EF-B06 | [11 empty] | 0.93491
|  | EF-B07 | [11 empty] | 0.93491
|  | EF-B08 | CLF | 1 | ชุด | 2724 | 2546.6895 | 2546.6895 | 500 | 467.454 | 467.454 | 3014.1435 |  | 0.93491
|  | KEF-B01 | CF/BO | 1 | ชุด | 65680 | 61404.7605 | 61404.7605 | 500 | 467.454 | 467.454 | 61872.2146 |  | 0.93491
|  | KFA-B01 | CF/FS | 1 | ชุด | 36915 | 34512.1306 | 34512.1306 | 500 | 467.454 | 467.454 | 34979.5846 |  | 0.93491
|  | JF-B01 TO B06 | JET | 6 | ชุด | 58955 | 55117.5039 | 330705.0235 | 500 | 467.454 | 2804.7241 | 333509.7476 |  | 0.93491
| ชั้น 1 | [12 empty] | 0.93491
|  | EF-101 | HPI,SHUTTER,RAIN HOOD,WG | 1 | ชุด | 9088 | 8496.4443 | 8496.4443 | 500 | 467.454 | 467.454 | 8963.8984 |  | 0.93491
|  | EF-102 | LNC | 1 | ชุด | 25955 | 24265.5384 | 24265.5384 | 500 | 467.454 | 467.454 | 24732.9924 |  | 0.93491
| ชั้น 2 | [12 empty] | 0.93491
|  | EF-201 | HPI,SHUTTER,RAIN HOOD,WG | 1 | ชุด | 24278 | 22697.6976 | 22697.6976 | 500 | 467.454 | 467.454 | 23165.1516 |  | 0.93491
|  | EF-202 | HPI,SHUTTER,RAIN HOOD,WG | 1 | ชุด | 24278 | 22697.6976 | 22697.6976 | 500 | 467.454 | 467.454 | 23165.1516 |  | 0.93491
| หลังคา | [12 empty] | 0.93491
|  | PF-R01 TO R08 | AXDP,SILENCER | 8 | ชุด | 169908 | 158848.3564 | 1270786.8516 | 5000 | 4674.5402 | 37396.3219 | 1308183.1735 |  | 0.93491
|  | SF-R01 TO R02 | AXDP,SILENCER | 2 | ชุด | 329524 | 308074.6393 | 616149.2786 | 5000 | 4674.5402 | 9349.0805 | 625498.359 |  | 0.93491
| 2.2 | ข้อต่ออุปกรณ์ท่อ |  | (ดูรายละเอียดข้อ 3.5) | [9 empty] | 0.93491
| 2.3 | เหล็กยึดท่อ |  | (ดูรายละเอียดข้อ 3.6) | [9 empty] | 0.93491
| 2.4 | ทดสอบ ทำความสะอาด ทาสีทำสัญลักษณ์ |  | (ดูรายละเอียดข้อ 3.7) | [9 empty] | 0.93491
| รวมรายการที่ 2 | [6 empty] | 3068978.7052 |  |  | 55159.5748 | 3124138.28 |  | 0.93491
0.93491
3 | ท่อน้ำยาและท่อน้ำทิ้ง | [12 empty] | 0.93491
| 3.1 | ท่อน้ำยาและท่อน้ำทิ้ง | [11 empty] | 0.93491
|  | ท่อทองแดง Class L (Copper Pipe Class L) | [11 empty] | 0.93491
|  | - 3/8" Ø |  | 970 | ม | 108.62 | 101.5497 | 98503.2207 | 30 | 28.0472 | 27205.8242 | 125709.0449 |  | 0.93491
|  | - 5/8" Ø |  | 480 | ม | 240 | 224.3779 | 107701.407 | 65 | 60.769 | 29169.1311 | 136870.5381 |  | 0.93491
|  | - 3/4" Ø |  | 230 | ม | 295 | 275.7979 | 63433.511 | 80 | 74.7926 | 17202.3081 | 80635.8191 |  | 0.93491
|  | - 7/8" Ø |  | 900 | ม | 386 | 360.8745 | 324787.0555 | 110 | 102.8399 | 92555.8967 | 417342.9522 |  | 0.93491
|  | - 1 1/8" Ø |  | 170 | ม | 534 | 499.2409 | 84870.9525 | 150 | 140.2362 | 23840.1552 | 108711.1077 |  | 0.93491
|  | - 1 3/8" Ø |  | 220 | ม | 753 | 703.9858 | 154876.8671 | 150 | 140.2362 | 30851.9656 | 185728.8326 |  | 0.93491
| 3.2 | ท่อพีวีซีชั้น 8.5 (PVC Pipe Class 8.5) | [11 empty] | 0.93491
|  | - 3/4" Ø |  | 750 | ม | 11.11 | 10.3868 | 7790.1213 | 25 | 23.3727 | 17529.5259 | 25319.6472 |  | 0.93491 |  |  | กระทรวงพาณิชย์ | 11.11
|  | - 1" Ø |  | 400 | ม | 14.72 | 13.7618 | 5504.7386 | 25 | 23.3727 | 9349.0805 | 14853.8191 |  | 0.93491 |  |  | กระทรวงพาณิชย์ | 14.72
| 3.3 | ฉนวนหุ้มท่อ (Pipe Insulation) | [11 empty] | 0.93491
|  | 20-mm Closed Cell Foam | [11 empty] | 0.93491
|  | - 3/8" Ø |  | 970 | ม | 50 | 46.7454 | 45343.0403 | 18 | 16.8283 | 16323.4945 | 61666.5348 |  | 0.93491
|  | - 5/8" Ø |  | 480 | ม | 58 | 54.2247 | 26027.84 | 16 | 14.9585 | 7180.0938 | 33207.9338 |  | 0.93491
|  | - 3/4" Ø |  | 230 | ม | 62 | 57.9643 | 13331.7888 | 18 | 16.8283 | 3870.5193 | 17202.3081 |  | 0.93491
|  | - 7/8" Ø |  | 900 | ม | 66 | 61.7039 | 55533.538 | 20 | 18.6982 | 16828.3448 | 72361.8828 |  | 0.93491
|  | - 1 1/8" Ø |  | 170 | ม | 79 | 73.8577 | 12555.8151 | 25 | 23.3727 | 3973.3592 | 16529.1743 |  | 0.93491
|  | - 1 3/8" Ø |  | 220 | ม | 124 | 115.9286 | 25504.2915 | 25 | 23.3727 | 5141.9943 | 30646.2858 |  | 0.93491
|  | 15-mm Closed Cell Foam (หุ้มท่อน้ำทิ้งจากเครื่องปรับอากาศ) | [11 empty] | 0.93491
|  | - 3/4" Ø |  | 950 | ม | 38 | 35.5265 | 33750.1805 | 14 | 13.0887 | 12434.277 | 46184.4575 |  | 0.93491
|  | - 1" Ø |  | 350 | ม | 44 | 41.136 | 14397.5839 | 16 | 14.9585 | 5235.4851 | 19633.069 |  | 0.93491
| 3.4 | ALUMINIUM JACKET |  | 1 | เหมา | 200000 | 186981.6094 | 186981.6094 | 60000 | 56094.4828 | 56094.4828 | 243076.0922 |  | 0.93491
| 3.5 | ข้อต่ออุปกรณ์ท่อ |  | 1 | เหมา | 344958.42 | 322504.4027 | 322504.4027 | 103487.526 | 96751.3208 | 96751.3208 | 419255.7236 |  | 0.93491
| 3.6 | เหล็กยึดท่อ |  | 1 | เหมา | 229972.28 | 215002.9352 | 215002.9352 | 68991.684 | 64500.8805 | 64500.8805 | 279503.8157 |  | 0.93491
| 3.7 | ทดสอบ ทำความสะอาด ทาสีทำสัญลักษณ์ |  | 1 | เหมา | 114986.14 | 107501.4676 | 107501.4676 | 34495.842 | 32250.4403 | 32250.4403 | 139751.9079 |  | 0.93491
| รวมรายการที่ 3 | [6 empty] | 1905902.3666 |  |  | 568288.5795 | 2474190.9462 |  | 0.93491
0.93491
4 | งานท่อลม | [12 empty] | 0.93491
| 4.1 | สังกะสีแผ่นเรียบ (Galvanized Steel Sheet) | [11 empty] | 0.93491
|  | สังกะสีเบอร์ 22 GA |  | 9700 | ฟุต² | 26 | 24.3076 | 235783.8095 | 7.8 | 7.2923 | 70735.1428 | 306518.9523 |  | 0.93491
|  | สังกะสีเบอร์ 24 GA |  | 10000 | ฟุต² | 20 | 18.6982 | 186981.6094 | 6 | 5.6094 | 56094.4828 | 243076.0922 |  | 0.93491
|  | สังกะสีเบอร์ 26 GA |  | 23700 | ฟุต² | 15 | 14.0236 | 332359.8107 | 4.5 | 4.2071 | 99707.9432 | 432067.7539 |  | 0.93491
| 4.2 | ฉนวนหุ้มท่อลม | [11 empty] | 0.93491
|  | 'Filber glass 1" |  | 41500 | ฟุต² | 30 | 28.0472 | 1163960.5185 | 20 | 18.6982 | 775973.679 | 1939934.1975 |  | 0.93491
| 4.3 | ACOUSTIC LINING |  | 1 | เหมา | 500000 | 467454.0235 | 467454.0235 | 150000 | 140236.207 | 140236.207 | 607690.2305 |  | 0.93491
| 4.4 | SOUND ALTERNATOR |  | 1 | ชุด | 196125 | 183358.8407 | 183358.8407 | 58837.5 | 55007.6522 | 55007.6522 | 238366.4929 |  | 0.93491
| 4.5 | RETURN AIR CHAMBER AND PLENUM |  | 1 | เหมา | 200000 | 186981.6094 | 186981.6094 | 60000 | 56094.4828 | 56094.4828 | 243076.0922 |  | 0.93491
| 4.6 | SERVICE PLANEL |  | 1 | เหมา | 100000 | 93490.8047 | 93490.8047 | 30000 | 28047.2414 | 28047.2414 | 121538.0461 |  | 0.93491
| 4.7 | ข้อต่ออุปกรณ์ท่อ |  | 1 | เหมา | 678060 | 633923.7503 | 633923.7503 | 203418 | 190177.1251 | 190177.1251 | 824100.8755 |  | 0.93491
| 4.8 | เหล็กยึดท่อ |  | 1 | เหมา | 452040 | 422615.8336 | 422615.8336 | 135612 | 126784.7501 | 126784.7501 | 549400.5836 |  | 0.93491
| 4.9 | ทดสอบ ทำความสะอาด ทาสีทำสัญลักษณ์ |  | 1 | เหมา | 226020 | 211307.9168 | 211307.9168 | 67806 | 63392.375 | 63392.375 | 274700.2918 |  | 0.93491
| รวมรายการที่ 4 | [6 empty] | 4118218.5271 |  |  | 1662251.0816 | 5780469.6087 |  | 0.93491
0.93491
5 | หัวจ่ายลมและหน้ากากกลม | [12 empty] | 0.93491
0.93491
| 5.1 | Exhaust Air Grille w/VD | [11 empty] | 0.93491
|  | EAG 8"x8" |  | 53 | ชุด | 210 | 196.3307 | 10405.5266 | 150 | 140.2362 | 7432.519 | 17838.0455 |  | 0.93491
| 5.2 | Exhuast Air Grille w/ Insect Screen | [11 empty] | 0.93491
|  | EAG 34"x12" |  | 1 | ชุด | 871 | 814.3049 | 814.3049 | 150 | 140.2362 | 140.2362 | 954.5411 |  | 0.93491
|  | EAG 26"x12" |  | 5 | ชุด | 695.5 | 650.2285 | 3251.1427 | 150 | 140.2362 | 701.181 | 3952.3238 |  | 0.93491
|  | EAG 16"x12" |  | 2 | ชุด | 455 | 425.3832 | 850.7663 | 150 | 140.2362 | 280.4724 | 1131.2387 |  | 0.93491
|  | EAG 14"x12" |  | 1 | ชุด | 409.5 | 382.8448 | 382.8448 | 150 | 140.2362 | 140.2362 | 523.0811 |  | 0.93491
|  | EAG 14"x10" |  | 1 | ชุด | 357.5 | 334.2296 | 334.2296 | 150 | 140.2362 | 140.2362 | 474.4658 |  | 0.93491
|  | EAG 10"x10" |  | 6 | ชุด | 279.5 | 261.3068 | 1567.8408 | 150 | 140.2362 | 841.4172 | 2409.258 |  | 0.93491
| 5.3 | Return Air Grilled | [11 empty] | 0.93491
|  | RAG 48"x24" |  | 210 | ชุด | 1943.5 | 1816.9938 | 381568.6958 | 150 | 140.2362 | 29449.6035 | 411018.2992 |  | 0.93491
| 5.4 | Presserized Air Grilled | [11 empty] | 0.93491
|  | SAR 48"x24" |  | 24 | ชุด | 2400 | 2243.7793 | 53850.7035 | 150 | 140.2362 | 3365.669 | 57216.3725 |  | 0.93491
| 5.5 | Counter Weight Relief Damper | [11 empty] | 0.93491
|  | 500x300 W/FRD (40 PA) |  | 24 | ชุด | 12000 | 11218.8966 | 269253.5175 | 150 | 140.2362 | 3365.669 | 272619.1865 |  | 0.93491
| 5.6 | Jet Diffuser | [11 empty] | 0.93491
|  | dia12" |  | 48 | ชุด | 1500 | 1402.3621 | 67313.3794 | 150 | 140.2362 | 6731.3379 | 74044.7173 |  | 0.93491
|  | dai10" |  | 10 | ชุด | 1000 | 934.908 | 9349.0805 | 150 | 140.2362 | 1402.3621 | 10751.4425 |  | 0.93491
| 5.7 | Supply Air Grilled | [11 empty] | 0.93491
|  | dia20" |  | 80 | ชุด | 3000 | 2804.7241 | 224377.9313 | 150 | 140.2362 | 11218.8966 | 235596.8278 |  | 0.93491
|  | dia16" |  | 18 | ชุด | 2000 | 1869.8161 | 33656.6897 | 150 | 140.2362 | 2524.2517 | 36180.9414 |  | 0.93491
|  | dia14" |  | 52 | ชุด | 1500 | 1402.3621 | 72922.8277 | 150 | 140.2362 | 7292.2828 | 80215.1104 |  | 0.93491
| 5.8 | Slot diffuser | [11 empty] | 0.93491
|  | 2LSD 10M |  | 2 | ชุด | 8580 | 8021.511 | 16043.0221 | 150 | 140.2362 | 280.4724 | 16323.4945 |  | 0.93491
|  | 2LSD 9M |  | 2 | ชุด | 7722 | 7219.3599 | 14438.7199 | 150 | 140.2362 | 280.4724 | 14719.1923 |  | 0.93491
|  | 3LSD 1.5M |  | 2 | ชุด | 1683 | 1573.4502 | 3146.9005 | 150 | 140.2362 | 280.4724 | 3427.3729 |  | 0.93491
|  | 3LSD 2M |  | 10 | ชุด | 2244 | 2097.9337 | 20979.3366 | 150 | 140.2362 | 1402.3621 | 22381.6986 |  | 0.93491
|  | 3LSD 2.5M |  | 54 | ชุด | 2805 | 2622.4171 | 141610.5219 | 150 | 140.2362 | 7572.7552 | 149183.2771 |  | 0.93491
|  | 3LSD 3M |  | 4 | ชุด | 3366 | 3146.9005 | 12587.6019 | 150 | 140.2362 | 560.9448 | 13148.5468 |  | 0.93491
|  | 3LSD 3.5M |  | 9 | ชุด | 3927 | 3671.3839 | 33042.4551 | 150 | 140.2362 | 1262.1259 | 34304.581 |  | 0.93491
|  | 3LSD 4M |  | 19 | ชุด | 4488 | 4195.8673 | 79721.479 | 150 | 140.2362 | 2664.4879 | 82385.9669 |  | 0.93491
|  | 3LSD 4.5M |  | 6 | ชุด | 51.3 | 47.9608 | 287.7647 | 150 | 140.2362 | 841.4172 | 1129.1819 |  | 0.93491
|  | 3LSD 5M |  | 38 | ชุด | 5610 | 5244.8341 | 199303.6975 | 150 | 140.2362 | 5328.9759 | 204632.6733 |  | 0.93491
|  | 3LSD 6M |  | 4 | ชุด | 6732 | 6293.801 | 25175.2039 | 150 | 140.2362 | 560.9448 | 25736.1487 |  | 0.93491
|  | 6LSD 10M |  | 3 | ชุด | 19140 | 17894.14 | 53682.4201 | 150 | 140.2362 | 420.7086 | 54103.1287 |  | 0.93491
|  | 6LSD return air grilled |  | 1 | ชุด | 19140 | 17894.14 | 17894.14 | 2000 | 1869.8161 | 1869.8161 | 19763.9561 |  | 0.93491
| 5.9 | Supply Air Grilled |  |  |  |  | 0 | 0 |  | 0 | 0 |  |  | 0.93491
|  | 110Mx0.20M |  | 1 | ชุด | 20000 | 18698.1609 | 18698.1609 | 2000 | 1869.8161 | 1869.8161 | 20567.977 |  | 0.93491
| 5.10 | Volume damper |  | 1 | เหมา | 30000 | 28047.2414 | 28047.2414 | 5000 | 4674.5402 | 4674.5402 | 32721.7816 |  | 0.93491
| 5.11 | Backdraft Damper |  | 8 | ชุด | 6000 | 5609.4483 | 44875.5863 | 150 | 140.2362 | 1121.8897 | 45997.4759 |  | 0.93491
| 5.12 | ทดสอบ ทำความสะอาด ทาสีทำสัญลักษณ์ |  | 1 | เหมา | 295125.345 | 275915.0599 | 275915.0599 | 88537.6035 | 82774.518 | 82774.518 | 358689.5779 |  | 0.93491
| รวมรายการที่ 5 | [6 empty] | 2115348.7927 |  |  | 188793.0905 | 2304141.8832 |  | 0.93491
0.93491
6 | อุปกรณ์ควบคุมอัตโนมัติ (Automatic Control Equipment) | [12 empty] | 0.93491
| 6.1 | VRV System Interface Gateway & accessories |  | 4 | ชุด | 85120 | 79579.373 | 318317.4918 | 5000 | 4674.5402 | 18698.1609 | 337015.6528 |  | 0.93491
| 6.2 | Intelligent Touch Manager |  | 1 | ชุด | 92400 | 86385.5035 | 86385.5035 | 5000 | 4674.5402 | 4674.5402 | 91060.0438 |  | 0.93491
| 6.3 | DIII Plus adaptor(option) |  | 1 | ชุด | 24080 | 22512.5858 | 22512.5858 | 5000 | 4674.5402 | 4674.5402 | 27187.126 |  | 0.93491
| 6.4 | DIII Plus adaptor slot (option) |  | 2 | ชุด | 16800 | 15706.4552 | 31412.9104 | 5000 | 4674.5402 | 9349.0805 | 40761.9908 |  | 0.93491
| 6.5 | D.T.NET |  | 1 | ชุด | 17920 | 16753.5522 | 16753.5522 | 5000 | 4674.5402 | 4674.5402 | 21428.0924 |  | 0.93491
| 6.6 | THERMO ROOM |  |  | ชุด | [8 empty] | 0.93491
| 6.7 | SMOKE DETECTOR |  | 18 | ชุด | 2500 | 2337.2701 | 42070.8621 | 500 | 467.454 | 8414.1724 | 50485.0345 |  | 0.93491
| 6.8 | CO2 SENSER |  | 6 | ชุด | 10000 | 9349.0805 | 56094.4828 | 1000 | 934.908 | 5609.4483 | 61703.9311 |  | 0.93491
| 6.9 | ข้อต่ออุปกรณ์ท่อ |  | 1 | เหมา | 138370 | 129363.2265 | 129363.2265 | 41511 | 38808.9679 | 38808.9679 | 168172.1944 |  | 0.93491
| 6.1 | เหล็กยึดท่อ |  | 1 | เหมา | 110696 | 103490.5812 | 103490.5812 | 33208.8 | 31047.1744 | 31047.1744 | 134537.7555 |  | 0.93491
| 6.11 | ทดสอบ ทำความสะอาด ทาสีทำสัญลักษณ์ |  | 1 | เหมา | 55348 | 51745.2906 | 51745.2906 | 13837 | 12936.3226 | 12936.3226 | 64681.6132 |  | 0.93491
| รวมรายการที่ 6 | [6 empty] | 858146.4869 |  |  | 138886.9478 | 997033.4346 |  | 0.93491
0.93491
7 | ระบบไฟฟ้าและควบคุม (Electrical & Control System) | [12 empty] | 0.93491
| 7.1 | Electical Control Panel | [11 empty] | 0.93491
|  | AMCC-CDU-1(OUT DOOR TYPE) |  | 1 | ชุด | 300000 | 280472.4141 | 280472.4141 | 5000 | 4674.5402 | 4674.5402 | 285146.9543 |  | 0.93491
|  | AMCC-CDU-2(OUT DOOR TYPE) |  | 1 | ชุด | 300000 | 280472.4141 | 280472.4141 | 5000 | 4674.5402 | 4674.5402 | 285146.9543 |  | 0.93491
|  | AMCC-CDU-3(OUT DOOR TYPE) |  | 1 | ชุด | 300000 | 280472.4141 | 280472.4141 | 5000 | 4674.5402 | 4674.5402 | 285146.9543 |  | 0.93491
|  | AMCC-CDU-4(OUT DOOR TYPE) |  | 1 | ชุด | 300000 | 280472.4141 | 280472.4141 | 5000 | 4674.5402 | 4674.5402 | 285146.9543 |  | 0.93491
|  | SEFTY SWITCH |  | 35 | ชุด | 20000 | 18698.1609 | 654435.6329 | 2500 | 2337.2701 | 81804.4541 | 736240.087 |  | 0.93491
|  | LP-FCU-B1 |  | 1 | ชุด | 15000 | 14023.6207 | 14023.6207 | 3000 | 2804.7241 | 2804.7241 | 16828.3448 |  | 0.93491
|  | LP-FCU-B2 |  | 1 | ชุด | 15000 | 14023.6207 | 14023.6207 | 3000 | 2804.7241 | 2804.7241 | 16828.3448 |  | 0.93491
|  | LP-FCU-11 |  | 1 | ชุด | 15000 | 14023.6207 | 14023.6207 | 3000 | 2804.7241 | 2804.7241 | 16828.3448 |  | 0.93491
|  | LP-FCU-12 |  | 1 | ชุด | 15000 | 14023.6207 | 14023.6207 | 3000 | 2804.7241 | 2804.7241 | 16828.3448 |  | 0.93491
|  | LP-FCU-13 |  | 1 | ชุด | 15000 | 14023.6207 | 14023.6207 | 3000 | 2804.7241 | 2804.7241 | 16828.3448 |  | 0.93491
|  | LP-FCU-21 |  | 1 | ชุด | 15000 | 14023.6207 | 14023.6207 | 3000 | 2804.7241 | 2804.7241 | 16828.3448 |  | 0.93491
|  | LP-FCU-22 |  | 1 | ชุด | 15000 | 14023.6207 | 14023.6207 | 3000 | 2804.7241 | 2804.7241 | 16828.3448 |  | 0.93491
|  | LP-FCU-23 |  | 1 | ชุด | 15000 | 14023.6207 | 14023.6207 | 3000 | 2804.7241 | 2804.7241 | 16828.3448 |  | 0.93491
|  | LP-FCU-24 |  | 1 | ชุด | 15000 | 14023.6207 | 14023.6207 | 3000 | 2804.7241 | 2804.7241 | 16828.3448 |  | 0.93491
|  | LP-FCU-31 |  | 1 | ชุด | 15000 | 14023.6207 | 14023.6207 | 3000 | 2804.7241 | 2804.7241 | 16828.3448 |  | 0.93491
|  | LP-FCU-32 |  | 1 | ชุด | 15000 | 14023.6207 | 14023.6207 | 3000 | 2804.7241 | 2804.7241 | 16828.3448 |  | 0.93491
|  | LP-FCU-3M1 |  | 1 | ชุด | 15000 | 14023.6207 | 14023.6207 | 3000 | 2804.7241 | 2804.7241 | 16828.3448 |  | 0.93491
|  | LP-FCU-3M2 |  | 1 | ชุด | 15000 | 14023.6207 | 14023.6207 | 3000 | 2804.7241 | 2804.7241 | 16828.3448 |  | 0.93491
|  | LP-FCU-3M3 |  | 1 | ชุด | 15000 | 14023.6207 | 14023.6207 | 3000 | 2804.7241 | 2804.7241 | 16828.3448 |  | 0.93491
|  | LP-FCU-3M4 |  | 1 | ชุด | 15000 | 14023.6207 | 14023.6207 | 3000 | 2804.7241 | 2804.7241 | 16828.3448 |  | 0.93491
|  | LSP-EF-B01 |  | 1 | ชุด | 25000 | 23372.7012 | 23372.7012 | 3000 | 2804.7241 | 2804.7241 | 26177.4253 |  | 0.93491
|  | LSP-EF-B02 |  | 1 | ชุด | 25000 | 23372.7012 | 23372.7012 | 3000 | 2804.7241 | 2804.7241 | 26177.4253 |  | 0.93491
|  | LSP-EF-B04 |  | 1 | ชุด | 25000 | 23372.7012 | 23372.7012 | 3000 | 2804.7241 | 2804.7241 | 26177.4253 |  | 0.93491
|  | LSP-EF-B05 |  | 1 | ชุด | 25000 | 23372.7012 | 23372.7012 | 3000 | 2804.7241 | 2804.7241 | 26177.4253 |  | 0.93491
|  | LSP-KEF-B01 |  | 1 | ชุด | 25000 | 23372.7012 | 23372.7012 | 3000 | 2804.7241 | 2804.7241 | 26177.4253 |  | 0.93491
|  | LSP-KFA-B01 |  | 1 | ชุด | 25000 | 23372.7012 | 23372.7012 | 3000 | 2804.7241 | 2804.7241 | 26177.4253 |  | 0.93491
|  | LSP-JF-B01 |  | 1 | ชุด | 25000 | 23372.7012 | 23372.7012 | 3000 | 2804.7241 | 2804.7241 | 26177.4253 |  | 0.93491
|  | LSP-JF-B02 |  | 1 | ชุด | 25000 | 23372.7012 | 23372.7012 | 3000 | 2804.7241 | 2804.7241 | 26177.4253 |  | 0.93491
|  | LSP-JF-B03 |  | 1 | ชุด | 25000 | 23372.7012 | 23372.7012 | 3000 | 2804.7241 | 2804.7241 | 26177.4253 |  | 0.93491
|  | LSP-JF-B04 |  | 1 | ชุด | 25000 | 23372.7012 | 23372.7012 | 3000 | 2804.7241 | 2804.7241 | 26177.4253 |  | 0.93491
|  | LSP-JF-B05 |  | 1 | ชุด | 25000 | 23372.7012 | 23372.7012 | 3000 | 2804.7241 | 2804.7241 | 26177.4253 |  | 0.93491
|  | LSP-JF-B06 |  | 1 | ชุด | 25000 | 23372.7012 | 23372.7012 | 3000 | 2804.7241 | 2804.7241 | 26177.4253 |  | 0.93491
|  | LSP-AHU-301 |  | 1 | ชุด | 25000 | 23372.7012 | 23372.7012 | 3000 | 2804.7241 | 2804.7241 | 26177.4253 |  | 0.93491
|  | LSP-PF-R01 |  | 1 | ชุด | 25000 | 23372.7012 | 23372.7012 | 3000 | 2804.7241 | 2804.7241 | 26177.4253 |  | 0.93491
|  | LSP-PF-R02 |  | 1 | ชุด | 25000 | 23372.7012 | 23372.7012 | 3000 | 2804.7241 | 2804.7241 | 26177.4253 |  | 0.93491
|  | LSP-PF-R03 |  | 1 | ชุด | 25000 | 23372.7012 | 23372.7012 | 3000 | 2804.7241 | 2804.7241 | 26177.4253 |  | 0.93491
|  | LSP-PF-R04 |  | 1 | ชุด | 25000 | 23372.7012 | 23372.7012 | 3000 | 2804.7241 | 2804.7241 | 26177.4253 |  | 0.93491
|  | LSP-SF-R01 |  | 1 | ชุด | 25000 | 23372.7012 | 23372.7012 | 3000 | 2804.7241 | 2804.7241 | 26177.4253 |  | 0.93491
|  | LSP-SF-R02 |  | 1 | ชุด | 25000 | 23372.7012 | 23372.7012 | 3000 | 2804.7241 | 2804.7241 | 26177.4253 |  | 0.93491
|  | LSP-DOAS-01 |  | 1 | ชุด | 25000 | 23372.7012 | 23372.7012 | 3000 | 2804.7241 | 2804.7241 | 26177.4253 |  | 0.93491
|  | LSP-DOAS-02 |  | 1 | ชุด | 25000 | 23372.7012 | 23372.7012 | 3000 | 2804.7241 | 2804.7241 | 26177.4253 |  | 0.93491
| 7.2 | Cable and Conduit |  | 1 | เหมา | 200000 | 186981.6094 | 186981.6094 | 20000 | 18698.1609 | 18698.1609 | 205679.7703 |  | 0.93491
| 7.3 | ทดสอบ ทำความสะอาด ทาสีทำสัญลักษณ์ |  | 1 | เหมา | 50000 | 46745.4023 | 46745.4023 | 5000 | 4674.5402 | 4674.5402 | 51419.9426 |  | 0.93491
| รวมรายการที่ 7 | [6 empty] | 2711233.3363 |  |  | 224845.3853 | 2936078.7216 |  | 0.93491
0.93491
8 | ค่าดำเนินการอื่นๆ | [12 empty] | 0.93491
| 8,1 | Test & Commissioning |  | 1 | เหมา | 200000 | 186981.6094 | 186981.6094 | 50000 | 46745.4023 | 46745.4023 | 233727.0117 |  | 0.93491
| รวมรายการที่ 8 | [6 empty] | 186981.6094 |  |  | 46745.4023 | 233727.0117

## HARDSCAPE
ชื่อโครงการ |  |  | โครงการจัดตั้งศูนย์การเรียนรู้แห่งชาติ OKMD : OKMD National Knowledge Center (Ratchadamnoen Center 1 และ 2) | [5 empty] | หมวดงาน | หมวดงาน | งานภูมิสถาปัตยกรรมส่วน HARDSCAPE (RC 1)
สถานที่ก่อสร้าง |  |  | แขวงตลาดยอด เขตพระนคร กรุงเทพมหานคร | [5 empty] | เมื่อวันที่ | เมื่อวันที่ | 16 กรกฎาคม 2568
คำนวณราคากลางโดย |  |  | คณะกรรมการกำหนดราคากลาง
ลำดับ | รายการ |  |  | จำนวน | หน่วย | ราคาวัสดุสิ่งของ |  |  | ค่าแรงงาน |  |  | รวมค่าวัสดุ | หมายเหตุ
[6 empty] | ราคา/หน่วย | ราคา/หน่วย | จำนวนเงิน | ราคา/หน่วย | ราคา/หน่วย | จำนวนเงิน | และแรงงาน
สรุปราคาค่าก่อสร้างงานภูมิสถาปัตยกรรมส่วน HARDSCAPE
อาคาร Ratchadamnoen Center 1
1 | งานพื้น | [10 empty] | 3783643.2367 |  | 3783643.2367 | 4047075.27
2 | งานผนัง | [10 empty] | 3092600.8399 |  | 3092600.8399 | 3307919.8
3 | งานขอบพื้น | [10 empty] | 274572.2281 |  | 274572.2281 | 293689.02
4 | งานระบบรดน้ำ | [10 empty] | 14023.6207 |  | 14023.6207 | 15000
5 | งานเบ็ดเตล็ด | [10 empty] | 186981.6094 |  | 186981.6094 | 200000
| รวมราคาค่าก่อสร้างงานภูมิสถาปัตยกรรม Hardscape | [10 empty] | 7351821.5348 |  | 7351821.5348 | 7863684.09
หมวดงาน HARDSCAPE
1 | งานพื้น
1.1 | พื้นค.ส.ล. ปูกระเบื้องเซรามิกหนา 20 มม. ผิว R11 หรือกันลื่น |  |  | 2935 | ตร.ม. | 844.41 | 789.4457 | 2317023.1411 | 174 | 162.674 | 477448.1905 | 2794471.3317 |  | 0.93491
| พ1 | สีเบจอ่อน | [11 empty] | 0.93491
| พ2 | สีเบจกลาง | [11 empty] | 0.93491
| พ3 | สีเบจเข้ม | [11 empty] | 0.93491
1.2 | พื้นค.ส.ล.ปูบล็อคซึมน้ำ หนา 80 มม. |  |  | 910 | ตร.ม. | 647.5 | 605.353 | 550871.194 | 194.25 | 181.6059 | 165261.3582 | 716132.5522 |  | 0.93491
| พ4 | สีเบจอ่อน | [11 empty] | 0.93491
| พ5 | สีเบจกลาง | [11 empty] | 0.93491
| พ6 | สีเบจเข้ม | [11 empty] | 0.93491
| - | ทรายปรับระดับ 50 มม. |  | 46 | ลบ.ม. | 508.33 | 475.2418 | 21861.1231 | 112 | 104.7097 | 4816.6463 | 26677.7694 |  | 0.93491
1.3 | พ7 | พื้นหินแกรนิตสีเหลืองทรายทอง หนา 20 มม. |  | 99 | ตร.ม. | 2322.76 | 2171.567 | 214985.1345 | 339 | 316.9338 | 31376.449 | 246361.5835 |  | 0.93491
0.93491
| รวมราคางานพื้น | [10 empty] | 3783643.2367 |  | 0.93491
0.93491
2 | งานผนัง | [12 empty] | 0.93491
2.1 | ผ1 | ขอบหินแกรนิตสีเหลืองทรายทองสั่งตัดพิเศษสำหรับขอบบันได |  | 843 | ม. | 3102 | 2900.0848 | 2444771.4542 | 310.2 | 290.0085 | 244477.1454 | 2689248.5996 |  | 0.93491
2.2 | ผ2 | ขอบหินแกรนิตสีเหลืองทรายทองสั่งตัดพิเศษสำหรับขอบที่นั่ง |  | 55 | ม. | 5101.06 | 4769.022 | 262296.2123 | 510.1 | 476.8966 | 26229.3127 | 288525.525 |  | 0.93491
2.3 | ผ3 | ขอบค.ส.ล.กรุหินแกรนิตสีเหลืองทรายทอง หนา 20 มม. |  | 65 | ม. | 1550.56 | 1449.631 | 94226.0164 | 339 | 316.9338 | 20600.6988 | 114826.7152 |  | 0.93491
0.93491
| รวมราคางานผนัง | [10 empty] | 3092600.8399 |  | 0.93491
0.93491
0.93491
0.93491
0.93491
0.93491
0.93491
0.93491
3 | งานขอบพื้น | [12 empty] | 0.93491
3.1 | ข1 | ขอบค.ส.ล.กรุหินแกรนิตสีเหลืองทรายทอง หนา 20 มม. |  | 71 | ตร.ม. | 2322.76 | 2171.567 | 154181.2581 | 339 | 316.9338 | 22502.3018 | 176683.5599 |  | 0.93491
3.2 | ข2 | ขอบค.ส.ล.ทำผิวหินขัด หนา 10 มม. |  | 27 | ตร.ม. | 238 | 222.5081 | 6007.7191 | 161 | 150.5202 | 4064.0453 | 10071.7644 |  | 0.93491
3.3 | ข3 | ขอบค.ส.ล.สำเร็จรูปมาตรฐาน ขนาด 150x300x1000 มม. |  | 239 | ม. | 148.54 | 138.8712 | 33190.2267 | 44.56 | 41.6595 | 9956.6211 | 43146.8478 |  | 0.93491
3.4 | ข4 | ขอบคิ้วสแตนเลสตัว T กว้าง 1 นิ้ว หนา 3 มม. |  | 58 | ม. | 450 | 420.7086 | 24401.1 | 42 | 39.2661 | 2277.436 | 26678.536 |  | 0.93491
3.5 | ข5 | ขอบเหล็กแบนขนาด 2 นิ้ว หนา 12 มม. ทำสีดำ |  | 96 | ม. | 137.44 | 128.4938 | 12335.4012 | 63.02 | 58.9179 | 5656.1189 | 17991.52 |  | 0.93491
0.93491
| รวมราคางานขอบพื้น | [10 empty] | 274572.2281 |  | 0.93491
0.93491
4 | งานระบบรดน้ำ | [12 empty] | 0.93491
4.1 | งานระบบรดน้ำหัวก๊อก |  |  | 9 | จุด | [8 empty] | 0.93491
4.2 | งานระบบรดน้ำแบบน้ำซึม |  |  | 1 | จุด | 15000 | 14023.6207 | 14023.6207 |  | 0 | 0 | 14023.6207 |  | 0.93491
0.93491
| รวมราคางานระบบรดน้ำ | [10 empty] | 14023.6207 |  | 0.93491
0.93491
5 | งานเบ็ดเตล็ด | [12 empty] | 0.93491
5.1 | สลิงยึดติดผนังสำหรับปลูกไม้เลื้อย (สูง 3 ม.) |  |  | 1 | ชุด | 200000 | 186981.6094 | 186981.6094 |  |  | 0 | 186981.6094 |  | 0.93491
| รวมราคางานเบ็ดเตล็ด | [10 empty] | 186981.6094

## แบบ ปร.5(ข)
แบบ ปร.5ข
แบบสรุปราคาค่าก่อสร้างงานครุภัณฑ์จัดซื้อ
ชื่อโครงการ |  | โครงการจัดตั้งศูนย์การเรียนรู้แห่งชาติ OKMD : OKMD National Knowledge Center (Ratchadamnoen Center 1 และ 2)
สถานที่ก่อสร้าง |  | แขวงตลาดยอด เขตพระนคร กรุงเทพมหานคร
เจ้าของอาคาร |  | สำนักงานบริหารและพัฒนาองค์ความรู้ (องค์การมหาชน)
หน่วยงานออกแบบแปลนและรายการ |  | กิจการร่วมค้าบริษัท จีโอเดสิค ดีไซน์ จำกัด , บริษัท เอ็มสเปซ จำกัด และ บริษัท จั่นอาร์คิเทค จำกัด
แบบ ปร.4 (ข) ที่แนบ |  | 44 แผ่น
คำนวนราคาโดย |  | คณะกรรมการกำหนดราคากลาง
เมื่อวันที่ |  | 16 กรกฎาคม 2568
ลำดับที่ | รายการ | ค่างาน | ภาษีมูลค่าเพิ่ม | ค่าก่อสร้าง | หมายเหตุ
|  | (บาท) |  | (บาท)
ส่วนที่ 2 ค่าครุภัณฑ์สั่งซื้อหรือจัดซื้อ
อาคาร Ratchadamnoen Center 1
1 | งานครุภัณฑ์ประจำอาคาร | 55956542.7471 | 3916957.9923 | 59873500.7394
2 | งานครุภัณฑ์ลอยตัว | 24899952.937 | 1742996.7056 | 26642949.6425
3 | งานครุภัณฑ์ห้องสมุด | 24408640.995 | 1708604.8697 | 26117245.8647
4 | งานครุภัณฑ์ระบบภาพและเสียง | 17157979.3998 | 1201058.558 | 18359037.9577
5 | งานครุภัณฑ์ผ้าม่าน | 5895882.264 | 412711.7585 | 6308594.0224
6 | งานครุภัณฑ์งานป้ายสัญลักษณ์ | 5650958.1993 | 395567.074 | 6046525.2732
7 | งานครุภัณฑ์ภูมิสถาปัตยกรรม | 5161981.6576 | 361338.716 | 5523320.3737
สรุป | รวมค่าก่อสร้างเป็นเงินทั้งสิ้น |  |  | 148871173.8737 |  | 159236166.97 | 148871173.8737
(หนึ่งร้อยสี่สิบแปดล้านแปดแสนเจ็ดหมื่นหนึ่งพันหนึ่งร้อยเจ็ดสิบสามบาทแปดสิบเจ็ดสตางค์)
| พื้นที่อาคาร | 16450 | ตารางเมตร
| เฉลี่ยราคาประมาณ | 9049.9194 | บาท/ตารางเมตร

## RC1_ครุภัณฑ์อาคาร
ชื่อโครงการ |  |  | โครงการจัดตั้งศูนย์การเรียนรู้แห่งชาติ OKMD : OKMD National Knowledge Center (Ratchadamnoen Center 1 และ 2) | [5 empty] | หมวดงาน | งานครุภัณฑ์ประจำอาคาร
สถานที่ก่อสร้าง |  |  | แขวงตลาดยอด เขตพระนคร กรุงเทพมหานคร | [5 empty] | เมื่อวันที่ | 16 กรกฎาคม 2568
คำนวณราคากลางโดย |  |  | คณะกรรมการกำหนดราคากลาง
ลำดับ | รายการ |  |  | จำนวน | หน่วย | ราคาวัสดุสิ่งของ |  |  | ค่าแรงงาน |  | รวมค่าวัสดุ | หมายเหตุ
[6 empty] | ราคา/หน่วย | ราคา/หน่วย | จำนวนเงิน | ราคา/หน่วย | จำนวนเงิน | และแรงงาน
สรุปราคาค่าก่อสร้างงานครุภัณฑ์ประจำอาคาร
อาคาร Ratchadamnoen Center 1
1 | งานครุภัณฑ์ลิฟต์ | [9 empty] | 17038699.1566 |  | 17038699.1566 | 18225000
2 | งานครุภัณฑ์ระบบวิศวกรรมไฟฟ้า | [9 empty] | 3569478.9234 |  | 3569478.9234 | 3818000
3 | งานครุภัณฑ์งานระบบสุขาภิบาลและดับเพลิง | [9 empty] | 2606897.5983 |  | 2606897.5983 | 2788400
4 | งานครุภัณฑ์งานระบบปรับอากาศและระบายอากาศ | [9 empty] | 32741467.0688 |  | 32741467.0688 | 35021056
0
| รวมราคางานครุภัณฑ์ประจำอาคาร | [9 empty] | 55956542.7471 |  | 55956542.7471 | 59852456
1 | งานครุภัณฑ์ลิฟต์และบันไดเลื่อน
| - | ลิฟต์โดยสาร
| L1 | ลิฟต์โดยสาร |  | 1 | ชุด | 1305000 | 1220055.0013 | 1220055.0013 | 0 | 0 | 1220055.0013 |  | 0.93491
| L2 | ลิฟต์โดยสาร |  | 1 | ชุด | 1260000 | 1177984.1392 | 1177984.1392 | 0 | 0 | 1177984.1392 |  | 0.93491
| L3 | ลิฟต์โดยสาร |  | 1 | ชุด | 1395000 | 1304196.7256 | 1304196.7256 | 0 | 0 | 1304196.7256 |  | 0.93491
| L4 | ลิฟต์โดยสาร |  | 1 | ชุด | 1305000 | 1220055.0013 | 1220055.0013 | 0 | 0 | 1220055.0013 |  | 0.93491
| L5 | ลิฟต์โดยสาร |  | 1 | ชุด | 1260000 | 1177984.1392 | 1177984.1392 | 0 | 0 | 1177984.1392 |  | 0.93491
| L6 | ลิฟต์โดยสาร |  | 1 | ชุด | 1305000 | 1220055.0013 | 1220055.0013 | 0 | 0 | 1220055.0013 |  | 0.93491
| L7 | ลิฟต์ขนของ |  | 1 | ชุด | 2475000 | 2313897.4163 | 2313897.4163 | 0 | 0 | 2313897.4163 |  | 0.93491
| - | บันไดเลื่อน |  |  |  |  | 0 | 0 |  |  |  |  | 0.93491
| ES1,2 | บันไดเลื่อน |  | 2 | ชุด | 1395000 | 1304196.7256 | 2608393.4511 | 0 | 0 | 2608393.4511 |  | 0.93491
| ES3,4 | บันไดเลื่อน |  | 2 | ชุด | 1350000 | 1262125.8635 | 2524251.7269 | 0 | 0 | 2524251.7269 |  | 0.93491
| ES5,6 | บันไดเลื่อน |  | 2 | ชุด | 1215000 | 1135913.2771 | 2271826.5542 | 0 | 0 | 2271826.5542 |  | 0.93491
0.93491
| รวมราคางานครุภัณฑ์ลิฟต์ | [9 empty] | 17038699.1566 |  | 0.93491
0.93491
2 | งานครุภัณฑ์ระบบวิศวกรรมไฟฟ้า | [11 empty] | 0.93491
| หม้อแปลงไฟฟ้า | [11 empty] | 0.93491
| - | Dry Type Transformer 1,250 kVA 24 kV |  | 2 | ชุด | 1089000 | 1018114.8632 | 2036229.7264 | 0 | 0 | 2036229.7264 |  | 0.93491
| เครื่องกำเนิดไฟฟ้าสำรอง | [11 empty] | 0.93491
| - | Generator Set 500 kVA 0.8PF Prime Rating |  | 1 | ชุด | 1640000 | 1533249.1971 | 1533249.1971 | 0 | 0 | 1533249.1971 |  | 0.93491
0.93491
| รวมราคางานระบบวิศวกรรมไฟฟ้า | [9 empty] | 3569478.9234 |  | 0.93491
0.93491
3 | งานครุภัณฑ์งานระบบสุขาภิบาลและดับเพลิง | [11 empty] | 0.93491
| งานระบบดับเพลิง | [11 empty] | 0.93491
| Main Equipment | [11 empty] | 0.93491
| - | เครื่องสูบน้ำดับเพลิง และอุปกรณ์ประกอบ | [10 empty] | 0.93491
|  | - Diesel Engine Fire Pump (DFP-01) |  | 1 | ชุด | 2678400 | 2504057.7131 | 2504057.7131 | 0 | 0 | 2504057.7131 |  | 0.93491
|  | - Jocking Pump (JP-01) |  | 1 | ชุด | 110000 | 102839.8852 | 102839.8852 | 0 | 0 | 102839.8852 |  | 0.93491
| รวมราคางานระบบสุขาภิบาลและดับเพลิง | [9 empty] | 2606897.5983 |  | 0.93491
0.93491
4 | งานครุภัณฑ์งานระบบปรับอากาศและระบายอากาศ | [11 empty] | 0.93491
| เครื่องปรับอากาศแบบปรับปริมาณน้ำยาอัตโนมัติ(VRF) | [11 empty] | 0.93491
| ชั้นใต้ดิน | [11 empty] | 0.93491
|  | FCU-B01/1 TO B01/2 | 24,000 BTU ; WE | 2 | ชุด | 17416 | 16282.3585 | 32564.7171 | 0 | 0 | 32564.7171 |  | 0.93491
|  | FCU-B02,03 | 96,000 BTU ; CC | 2 | ชุด | 68936 | 64448.8211 | 128897.6423 | 0 | 0 | 128897.6423 |  | 0.93491
|  | FCU-B04/1 TO B04/2 | 18,000 BTU ; WE | 2 | ชุด | 18984 | 17748.2944 | 35496.5887 | 0 | 0 | 35496.5887 |  | 0.93491
|  | FCU-B05/1 TO 05/5 | 76,000 BTU ; CC | 5 | ชุด | 65016 | 60783.9816 | 303919.9079 | 0 | 0 | 303919.9079 |  | 0.93491
|  | FCU-B06 | 76,000 BTU ; CC | 1 | ชุด | 65016 | 60783.9816 | 60783.9816 | 0 | 0 | 60783.9816 |  | 0.93491
|  | FCU-B07 | 18,000 BTU ; CC | 1 | ชุด | 22456 | 20994.2951 | 20994.2951 | 0 | 0 | 20994.2951 |  | 0.93491
|  | FCU-B08 | 15,000 BTU ; CC | 1 | ชุด | 21896 | 20470.7466 | 20470.7466 | 0 | 0 | 20470.7466 |  | 0.93491
|  | FCU-B09 | 24,000 BTU ; CC | 1 | ชุด | 23576 | 22041.3921 | 22041.3921 | 0 | 0 | 22041.3921 |  | 0.93491
|  | FCU-B10 TO 11 | 30,000 BTU ; CC | 2 | ชุด | 27496 | 25706.2317 | 51412.4633 | 0 | 0 | 51412.4633 |  | 0.93491
|  | FCU-B12 | 9,000 BTU ; CC | 1 | ชุด | 20216 | 18900.1011 | 18900.1011 | 0 | 0 | 18900.1011 |  | 0.93491
|  | FCU-B13 | 9,000 BTU ; CC | 1 | ชุด | 20216 | 18900.1011 | 18900.1011 | 0 | 0 | 18900.1011 |  | 0.93491
|  | FCU-B14 | 24,000 BTU ; CC | 1 | ชุด | 23576 | 22041.3921 | 22041.3921 | 0 | 0 | 22041.3921 |  | 0.93491
|  | FCU-B15 | 30,000 BTU ; CC | 1 | ชุด | 27496 | 25706.2317 | 25706.2317 | 0 | 0 | 25706.2317 |  | 0.93491
|  | FCU-B16 | 30,000 BTU ; CC | 1 | ชุด | 27496 | 25706.2317 | 25706.2317 | 0 | 0 | 25706.2317 |  | 0.93491
|  | FCU-B17 | 18,000 BTU ; CS4W | 1 | ชุด | 30240 | 28271.6193 | 28271.6193 | 0 | 0 | 28271.6193 |  | 0.93491
|  | FCU-B18 | 18,000 BTU ; CS4W | 1 | ชุด | 30240 | 28271.6193 | 28271.6193 | 0 | 0 | 28271.6193 |  | 0.93491
|  | FCU-B19 | 36,000 BTU ; CC | 1 | ชุด | 29176 | 27276.8772 | 27276.8772 | 0 | 0 | 27276.8772 |  | 0.93491
|  | FCU-B20/1 TO 20/2 | 48,000 BTU ; CC | 2 | ชุด | 31976 | 29894.6197 | 59789.2394 | 0 | 0 | 59789.2394 |  | 0.93491
|  | FCU/CDU-B21 | 12,300 BTU ; WE | 1 | ชุด | 12152 | 11361.0026 | 11361.0026 | 0 | 0 | 11361.0026 |  | 0.93491
|  | FCU/CDU-B22 | 42,000 BTU ; CE | 1 | ชุด | 41440 | 38742.5895 | 38742.5895 | 0 | 0 | 38742.5895 |  | 0.93491
| ชั้น 1 | [11 empty] | 0.93491
|  | FCU-101 | 76,000 BTU ; CC | 1 | ชุด | 65016 | 60783.9816 | 60783.9816 | 0 | 0 | 60783.9816 |  | 0.93491
|  | FCU-102 | 18,000 BTU ; CS4W | 1 | ชุด | 30240 | 28271.6193 | 28271.6193 | 0 | 0 | 28271.6193 |  | 0.93491
|  | FCU-103 | 15,000 BTU ; CS4W | 1 | ชุด | 29680 | 27748.0708 | 27748.0708 | 0 | 0 | 27748.0708 |  | 0.93491
|  | FCU-104 | 76,000 BTU ; CC | 1 | ชุด | 65016 | 60783.9816 | 60783.9816 | 0 | 0 | 60783.9816 |  | 0.93491
|  | FCU-105 | 18,000 BTU ;CS4W | 1 | ชุด | 30240 | 28271.6193 | 28271.6193 | 0 | 0 | 28271.6193 |  | 0.93491
|  | FCU-105/1 TO 105/25 | 96,000 BTU ; CC | 25 | ชุด | 68936 | 64448.8211 | 1611220.5282 | 0 | 0 | 1611220.5282 |  | 0.93491
|  | FCU-106 TO 07 | 76,000 BTU ; CC | 2 | ชุด | 65016 | 60783.9816 | 121567.9632 | 0 | 0 | 121567.9632 |  | 0.93491
|  | FCU-108/1 TO 108/7,(108/7-1,-2,-3) | 96,000/50,000 BTU ; CC | 10 | ชุด | 68936 | 64448.8211 | 644488.2113 | 0 | 0 | 644488.2113 |  | 0.93491
|  | FCU-109 | 12,000 BTU ; CC | 1 | ชุด | 20776 | 19423.6496 | 19423.6496 | 0 | 0 | 19423.6496 |  | 0.93491
|  | FCU-110 TO 11 | 54,000 BTU ; CC | 2 | ชุด | 31976 | 29894.6197 | 59789.2394 | 0 | 0 | 59789.2394 |  | 0.93491
|  | FCU-112 | 24,000 BTU ; CC | 1 | ชุด | 23576 | 22041.3921 | 22041.3921 | 0 | 0 | 22041.3921 |  | 0.93491
|  | FCU-113 | 30,000 BTU ; CC | 1 | ชุด | 27496 | 25706.2317 | 25706.2317 | 0 | 0 | 25706.2317 |  | 0.93491
|  | FCU-114 | 24,000 BTU ; WE | 1 | ชุด | 19096 | 17853.0041 | 17853.0041 | 0 | 0 | 17853.0041 |  | 0.93491
| ชั้น 2 | [11 empty] | 0.93491
|  | FCU-203 TO 204 | 36,000 BTU ; CC | 2 | ชุด | 68936 | 64448.8211 | 128897.6423 | 0 | 0 | 128897.6423 |  | 0.93491
|  | FCU-205 TO 206 | 36,000 BTU ; CC | 2 | ชุด | 29176 | 27276.8772 | 54553.7544 | 0 | 0 | 54553.7544 |  | 0.93491
|  | FCU-207/1 TO 207/10 | 96,000 BTU ; CC | 10 | ชุด | 68936 | 64448.8211 | 644488.2113 | 0 | 0 | 644488.2113 |  | 0.93491
|  | FCU-207/15 TO 207/38 | 96,000 BTU ;CC | 24 | ชุด | 68936 | 64448.8211 | 1546771.7071 | 0 | 0 | 1546771.7071 |  | 0.93491
|  | FCU-208/1 TO 208/4 | 36,000 BTU ; FC | 4 | ชุด | 23576 | 22041.3921 | 88165.5685 | 0 | 0 | 88165.5685 |  | 0.93491
|  | FCU-209 | 18,000 BTU ; WE | 1 | ชุด | 18984 | 17748.2944 | 17748.2944 | 0 | 0 | 17748.2944 |  | 0.93491
|  | FCU-210/1 TO 201/2 | 24,000 BTU ; WE | 2 | ชุด | 19096 | 17853.0041 | 35706.0081 | 0 | 0 | 35706.0081 |  | 0.93491
|  | FCU-211 | 15,000 BTU ; WE | 1 | ชุด | 18536 | 17329.4556 | 17329.4556 | 0 | 0 | 17329.4556 |  | 0.93491
|  | FCU-212 | 15,000 BTU ; WE | 1 | ชุด | 18536 | 17329.4556 | 17329.4556 | 0 | 0 | 17329.4556 |  | 0.93491
|  | FCU-213 TO 214 | 96,000 BTU ; CC | 2 | ชุด | 68936 | 64448.8211 | 128897.6423 | 0 | 0 | 128897.6423 |  | 0.93491
| ชั้น 3 | [11 empty] | 0.93491
|  | FCU-301 TO 302 | 54,000 BTU ; CC | 2 | ชุด | 31976 | 29894.6197 | 59789.2394 | 0 | 0 | 59789.2394 |  | 0.93491
|  | FCU-303 TO 304 | 36,000 BTU ; CS4W | 2 | ชุด | 34160 | 31936.4589 | 63872.9178 | 0 | 0 | 63872.9178 |  | 0.93491
|  | FCU-305 | 12,000 BTU ; WE | 1 | ชุด | 18424 | 17224.7459 | 17224.7459 | 0 | 0 | 17224.7459 |  | 0.93491
|  | FCU-306 | 12,000 BTU ; WE | 1 | ชุด | 18424 | 17224.7459 | 17224.7459 | 0 | 0 | 17224.7459 |  | 0.93491
|  | FCU-307/1 TO 307/24 | 96,000 BTU ; CC | 24 | ชุด | 68936 | 64448.8211 | 1546771.7071 | 0 | 0 | 1546771.7071 |  | 0.93491
|  | FCU-307/25-1,-2,-3,-4 TO 307/40 | 96,000 BTU ; CC | 19 | ชุด | 68936 | 64448.8211 | 1224527.6014 | 0 | 0 | 1224527.6014 |  | 0.93491
|  | FCU-308 TO 310 | 48,000 BTU ; CC | 3 | ชุด | 30296 | 28323.9742 | 84971.9226 | 0 | 0 | 84971.9226 |  | 0.93491
|  | FCU-311 | 48,000 BTU ; CS4W | 1 | ชุด | 34720 | 32460.0074 | 32460.0074 | 0 | 0 | 32460.0074 |  | 0.93491
|  | FCU-312 TO 313 | 54,000 BTU ; CC | 2 | ชุด | 31976 | 29894.6197 | 59789.2394 | 0 | 0 | 59789.2394 |  | 0.93491
|  | FCU-314 | 15,000 BTU ; CS4W | 1 | ชุด | 29680 | 27748.0708 | 27748.0708 | 0 | 0 | 27748.0708 |  | 0.93491
|  | FCU-315 | 24,000 BTU ; WE | 1 | ชุด | 19096 | 17853.0041 | 17853.0041 | 0 | 0 | 17853.0041 |  | 0.93491
|  | FCU-316 |  | 1 | ชุด | 0 | 0 | 0 | 0 | 0 | 0 |  | 0.93491
|  | AHU-301 | 768,000 BTU ; HH | 1 | ชุด | 399168 | 373185.3753 | 373185.3753 |  | 0 | 373185.3753 |  | 0.93491
| ชั้น 3 M | [11 empty] | 0.93491
|  | FCU-3M01 TO 3M02 | 48,000 BTU ; CC | 2 | ชุด | 30296 | 28323.9742 | 56647.9484 | 0 | 0 | 56647.9484 |  | 0.93491
|  | FCU-3M03 TO 3M04 | 48,000 BTU ; CC | 1 | ชุด | 30296 | 28323.9742 | 28323.9742 | 0 | 0 | 28323.9742 |  | 0.93491
|  | FCU-3M05 | 48,000 BTU ; CC | 1 | ชุด | 30296 | 28323.9742 | 28323.9742 | 0 | 0 | 28323.9742 |  | 0.93491
|  | FCU-3M06 | 48,000 BTU ; CC | 1 | ชุด | 30296 | 28323.9742 | 28323.9742 | 0 | 0 | 28323.9742 |  | 0.93491
|  | FCU-3M07 | 48,000 BTU ; CC | 2 | ชุด | 30296 | 28323.9742 | 56647.9484 | 0 | 0 | 56647.9484 |  | 0.93491
|  | FCU-3M08 | 48,000 BTU ; CC | 2 | ชุด | 30296 | 28323.9742 | 56647.9484 | 0 | 0 | 56647.9484 |  | 0.93491
|  | FCU-3M09 | 48,000 BTU ; CC | 2 | ชุด | 30296 | 28323.9742 | 56647.9484 | 0 | 0 | 56647.9484 |  | 0.93491
|  | FCU-3M10 | 24,000 BTU ; CC | 1 | ชุด | 23576 | 22041.3921 | 22041.3921 | 0 | 0 | 22041.3921 |  | 0.93491
|  | FCU-3M11 | 24,000 BTU ; CC | 1 | ชุด | 23576 | 22041.3921 | 22041.3921 | 0 | 0 | 22041.3921 |  | 0.93491
|  | FCU-3M12/1 TO 3M12/2 | 48,000 BTU ; CS4W | 2 | ชุด | 34720 | 32460.0074 | 64920.0148 | 0 | 0 | 64920.0148 |  | 0.93491
| ROOF | [11 empty] | 0.93491
|  | DOAS-RO1 | 530,000 BTU | 1 | ชุด | 981008 | 917152.2734 | 917152.2734 | 0 | 0 | 917152.2734 |  | 0.93491
|  | DOAS-RO2 | 550,000 BTU | 1 | ชุด | 981008 | 917152.2734 | 917152.2734 | 0 | 0 | 917152.2734 |  | 0.93491
| CDU | [11 empty] | 0.93491
|  | CDU-B01 | 573,000 BTU | 1 | ชุด | 734160 | 686372.0918 | 686372.0918 | 0 | 0 | 686372.0918 |  | 0.93491
|  | CDU-B02 | 210,000 BTU | 1 | ชุด | 280560 | 262297.8017 | 262297.8017 | 0 | 0 | 262297.8017 |  | 0.93491
|  | CDU-B03 | 362,000 BTU | 1 | ชุด | 458640 | 428786.2267 | 428786.2267 | 0 | 0 | 428786.2267 |  | 0.93491
|  | CDU-101 | 512,000 BTU | 1 | ชุด | 645120 | 603127.8793 | 603127.8793 | 0 | 0 | 603127.8793 |  | 0.93491
|  | CDU-102 | 382,000 BTU | 1 | ชุด | 488320 | 456534.2975 | 456534.2975 | 0 | 0 | 456534.2975 |  | 0.93491
|  | CDU-103 | 512,000 BTU | 1 | ชุด | 645120 | 603127.8793 | 603127.8793 | 0 | 0 | 603127.8793 |  | 0.93491
|  | CDU-104 | 573,000 BTU | 1 | ชุด | 734160 | 686372.0918 | 686372.0918 | 0 | 0 | 686372.0918 |  | 0.93491
|  | CDU-105 | 573,000 BTU | 1 | ชุด | 734160 | 686372.0918 | 686372.0918 | 0 | 0 | 686372.0918 |  | 0.93491
|  | CDU-106 | 512,000 BTU | 1 | ชุด | 645120 | 603127.8793 | 603127.8793 | 0 | 0 | 603127.8793 |  | 0.93491
|  | CDU-107 | 573,000 BTU | 1 | ชุด | 734160 | 686372.0918 | 686372.0918 | 0 | 0 | 686372.0918 |  | 0.93491
|  | CDU-201 | 573,000 BTU | 1 | ชุด | 734160 | 686372.0918 | 686372.0918 | 0 | 0 | 686372.0918 |  | 0.93491
|  | CDU-202 | 573,000 BTU | 1 | ชุด | 734160 | 686372.0918 | 686372.0918 | 0 | 0 | 686372.0918 |  | 0.93491
|  | CDU-203 | 573,000 BTU | 1 | ชุด | 734160 | 686372.0918 | 686372.0918 | 0 | 0 | 686372.0918 |  | 0.93491
|  | CDU-204 | 573,000 BTU | 1 | ชุด | 734160 | 686372.0918 | 686372.0918 | 0 | 0 | 686372.0918 |  | 0.93491
|  | CDU-205 | 382,000 BTU | 1 | ชุด | 488320 | 456534.2975 | 456534.2975 | 0 | 0 | 456534.2975 |  | 0.93491
|  | CDU-206 | 573,000 BTU | 1 | ชุด | 734160 | 686372.0918 | 686372.0918 | 0 | 0 | 686372.0918 |  | 0.93491
|  | CDU-207 | 573,000 BTU | 1 | ชุด | 734160 | 686372.0918 | 686372.0918 | 0 | 0 | 686372.0918 |  | 0.93491
|  | CDU-208 | 191,000 BTU | 1 | ชุด | 243600 | 227743.6002 | 227743.6002 | 0 | 0 | 227743.6002 |  | 0.93491
|  | CDU-209 | 285,000 BTU | 1 | ชุด | 365120 | 341353.6261 | 341353.6261 | 0 | 0 | 341353.6261 |  | 0.93491
|  | CDU-210/1 | 444,000 BTU | 1 | ชุด | 488320 | 456534.2975 | 456534.2975 | 0 | 0 | 456534.2975 |  | 0.93491
|  | CDU-210/2 | 444,000 BTU | 1 | ชุด | 734160 | 686372.0918 | 686372.0918 | 0 | 0 | 686372.0918 |  | 0.93491
|  | CDU-301 | 210,000 BTU | 1 | ชุด | 280560 | 262297.8017 | 262297.8017 | 0 | 0 | 262297.8017 |  | 0.93491
|  | CDU-302 | 573,000 BTU | 1 | ชุด | 734160 | 686372.0918 | 686372.0918 | 0 | 0 | 686372.0918 |  | 0.93491
|  | CDU-303 | 573,000 BTU | 1 | ชุด | 734160 | 686372.0918 | 686372.0918 | 0 | 0 | 686372.0918 |  | 0.93491
|  | CDU-304 | 573,000 BTU | 1 | ชุด | 734160 | 686372.0918 | 686372.0918 | 0 | 0 | 686372.0918 |  | 0.93491
|  | CDU-305 | 573,000 BTU | 1 | ชุด | 734160 | 686372.0918 | 686372.0918 | 0 | 0 | 686372.0918 |  | 0.93491
|  | CDU-306 | 573,000 BTU | 1 | ชุด | 734160 | 686372.0918 | 686372.0918 | 0 | 0 | 686372.0918 |  | 0.93491
|  | CDU-307 | 573,000 BTU | 1 | ชุด | 734160 | 686372.0918 | 686372.0918 | 0 | 0 | 686372.0918 |  | 0.93491
|  | CDU-308 | 573,000 BTU | 1 | ชุด | 734160 | 686372.0918 | 686372.0918 | 0 | 0 | 686372.0918 |  | 0.93491
|  | CDU-309 | 362,000 BTU | 1 | ชุด | 458640 | 428786.2267 | 428786.2267 | 0 | 0 | 428786.2267 |  | 0.93491
|  | CDU-310 | 285,000 BTU | 1 | ชุด | 365120 | 341353.6261 | 341353.6261 | 0 | 0 | 341353.6261 |  | 0.93491
|  | CDU-R01/1 TO R01/2 | 573,000 BTU | 2 | ชุด | 734160 | 686372.0918 | 1372744.1836 | 0 | 0 | 1372744.1836 |  | 0.93491
|  | CDU-R02/1 TO R02/2 | 573,000 BTU | 2 | ชุด | 734160 | 686372.0918 | 1372744.1836 | 0 | 0 | 1372744.1836 |  | 0.93491
| รวมราคางานระบบปรับอากาศและระบายอากาศ | [9 empty] | 32741467.0688

## RKCA1_LF
ชื่อโครงการ |  |  | โครงการจัดตั้งศูนย์การเรียนรู้แห่งชาติ OKMD : OKMD National Knowledge Center (Ratchadamnoen Center 1 และ 2) | [5 empty] | หมวดงาน | งานครุภัณฑ์ลอยตัว (RC1)
สถานที่ก่อสร้าง |  |  | แขวงตลาดยอด เขตพระนคร กรุงเทพมหานคร | [5 empty] | เมื่อวันที่ | 16 กรกฎาคม 2568
คำนวณราคากลางโดย |  |  | คณะกรรมการกำหนดราคากลาง
ลำดับ | รายการ |  |  | จำนวน | หน่วย | ราคาวัสดุสิ่งของ |  |  | ค่าแรงงาน |  | รวมค่าวัสดุ | หมายเหตุ
[6 empty] | ราคา/หน่วย | ราคา/หน่วย | จำนวนเงิน | ราคา/หน่วย | จำนวนเงิน | และแรงงาน
สรุปราคาค่าก่อสร้างงานครุภัณฑ์ลอยตัว
อาคาร Ratchadamnoen Center 1
1 | งานครุภัณฑ์เฟอร์นิเจอร์ |  |  | 1573 | ชุด |  |  | 24480132.4785 |  |  | 24480132.4785 |  | 24480132.4785 | 26184535
2 | งานครุภัณฑ์โคมไฟ |  |  | 35 | ชุด |  |  | 216010.5043 |  |  | 216010.5043 |  | 216010.5043 | 231050
3 | งานครุภัณฑ์พรม |  |  | 2 | ผืน |  |  | 203809.9542 |  |  | 203809.9542 |  | 203809.9542 | 218000
| รวมราคาค่าก่อสร้างงานครุภัณฑ์ลอยตัว |  |  | 1610 | ชุด |  |  | 24899952.937 |  |  | 24899952.937 |  | 24899952.937 | 26633585
1 | งานครุภัณฑ์เฟอร์นิเจอร์
1 | LF.CB01 | เก้าอี้สำนักงาน |  | 4 | ชุด | 8521 | 7966.3515 | 31865.4059 | 0 | 0 | 31865.4059 |  | 0.93491
2 | LF.CB02 | เก้าอี้พนักงานต้อนรับ |  | 2 | ชุด | 12806 | 11972.4324 | 23944.8649 | 0 | 0 | 23944.8649 |  | 0.93491
3 | LF.CB03 | เก้าอี้สตูลเล็ก |  | 20 | ชุด | 1320 | 1234.0786 | 24681.5724 | 0 | 0 | 24681.5724 |  | 0.93491
4 | LF.CB04 | เก้าอี้สำนักงาน |  | 3 | ชุด | 8521 | 7966.3515 | 23899.0544 | 0 | 0 | 23899.0544 |  | 0.93491
5 | LF.CB05 | เก้าอี้ทานอาหาร |  | 40 | ชุด | 2489 | 2326.9861 | 93079.4452 | 0 | 0 | 93079.4452 |  | 0.93491
6 | LF.CB06 | เก้าอี้พนักงานต้อนรับ มีที่รองแขน |  | 2 | ชุด | 13623 | 12736.2523 | 25472.5046 | 0 | 0 | 25472.5046 |  | 0.93491
7 | LF.CB07 | เก้าอี้สตูลสูงมีพนักพิง |  | 12 | ชุด | 2340 | 2187.6848 | 26252.218 | 0 | 0 | 26252.218 |  | 0.93491
8 | LF.CB08 | เก้าอี้นั่งทำงานคอมพิวเตอร์ |  | 8 | ชุด | 19171 | 17923.1222 | 143384.9774 | 0 | 0 | 143384.9774 |  | 0.93491
9 | LF.CB09 | เก้าอี้ TRAINING |  | 49 | ชุด | 6973 | 6519.1138 | 319436.5768 | 0 | 0 | 319436.5768 |  | 0.93491
10 | LF.CB10 | เก้าอี้ซ้อนเก็บ |  | 36 | ชุด | 8700 | 8133.7 | 292813.2003 | 0 | 0 | 292813.2003 |  | 0.93491
11 | LF.CB10A | รถเข็นสำหรับเก็บเก้าอี้ |  | 1 | ชุด | 34000 | 31786.8736 | 31786.8736 | 0 | 0 | 31786.8736 |  | 0.93491
12 | LF.CB11 | เก้าอี้ห้องแต่งตัว |  | 10 | ชุด | 14421 | 13482.3089 | 134823.0895 | 0 | 0 | 134823.0895 |  | 0.93491
13 | LF.CB12 | เก้าอี้สำนักงาน |  | 4 | ชุด | 8521 | 7966.3515 | 31865.4059 | 0 | 0 | 31865.4059 |  | 0.93491
14 | LF.CB13 | เก้าอี้ทานอาหาร |  | 12 | ชุด | 3800 | 3552.6506 | 42631.8069 | 0 | 0 | 42631.8069 |  | 0.93491
15 | LF.LB01 | LOCKER | 1.20 X 0.40 X 2.00 | 4 | ชุด | 117420 | 109776.9029 | 439107.6115 | 0 | 0 | 439107.6115 |  | 0.93491
16 | LF.LB02 | LOCKER | 2.40 X 0.40 X 2.00 | 1 | ชุด | 163960 | 153287.5234 | 153287.5234 | 0 | 0 | 153287.5234 |  | 0.93491
17 | LF.RB01 | ชั้นเก็บของด้านบนไม่มีหน้าบาน | 0.90 X 0.40 X 1.85 | 11 | ชุด | 13100 | 12247.2954 | 134720.2496 | 0 | 0 | 134720.2496 |  | 0.93491
18 | LF.RB02 | ชั้นเก็บของด้านบนไม่มีหน้าบาน | 2.30 X 0.40 X 2.00 | 1 | ชุด | 24833 | 23216.5715 | 23216.5715 | 0 | 0 | 23216.5715 |  | 0.93491
19 | LF.RB03 | ชั้นเก็บของมีหน้าบาน | 0.90 X 0.40 X 1.85 | 3 | ชุด | 12179 | 11386.2451 | 34158.7353 | 0 | 0 | 34158.7353 |  | 0.93491
20 | LF.RB04 | ชั้นเก็บของไม่มีหน้าบาน | 0.90 X 0.40 X 1.85 | 3 | ชุด | 8018 | 7496.0927 | 22488.2782 | 0 | 0 | 22488.2782 |  | 0.93491
21 | LF.RB05 | ชั้นเก็บของไม้กวาด | 0.40 X 0.40 X 1.85 | 8 | ชุด | 7619 | 7123.0644 | 56984.5153 | 0 | 0 | 56984.5153 |  | 0.93491
22 | LF.SB01 | โซฟาเบาะผ้าไม่มีพนักพิง | 0.60 x 0.60 | 5 | ชุด | 7740 | 7236.1883 | 36180.9414 | 0 | 0 | 36180.9414 |  | 0.93491
23 | LF.SB02 | โซฟาเบาะผ้ามีพนักพิงใหญ่ |  | 3 | ชุด | 17340 | 16211.3055 | 48633.9166 | 0 | 0 | 48633.9166 |  | 0.93491
24 | LF.SB03 | โซฟาเบาะผ้ามีพนักพิงเล็ก |  | 2 | ชุด | 10140 | 9479.9676 | 18959.9352 | 0 | 0 | 18959.9352 |  | 0.93491
25 | LF.TB01 | โต๊ะสำนักงานพร้อมลิ้นชัก | 1.525 x 0.60 x 0.73 m. | 4 | ชุด | 14573 | 13624.415 | 54497.6599 | 0 | 0 | 54497.6599 |  | 0.93491
26 | LF.TB02 | โต๊ะสำนักงานพร้อมลิ้นชัก | 4.324 x 0.60 x 0.73 m. | 1 | ชุด | 39235 | 36681.1172 | 36681.1172 | 0 | 0 | 36681.1172 |  | 0.93491
0.93491
27 | LF.TB03 | โต๊ะทานอาหาร | 0.60 x 0.60 x 0.73 m. | 12 | ชุด | 11523 | 10772.9454 | 129275.3451 | 0 | 0 | 129275.3451 |  | 0.93491
28 | LF.TB04 | โต๊ะทำงานบาร์สูงพร้อมปลั๊ก | 2.00 x 0.50 m. | 6 | ชุด | 19120 | 17875.4419 | 107252.6512 | 0 | 0 | 107252.6512 |  | 0.93491
29 | LF.TB05 | โต๊ะทำงานคอมพิวเตอร์ | 1.50 x 1.00 x 0.73 m. | 2 | ชุด | 13794 | 12896.1216 | 25792.2432 | 0 | 0 | 25792.2432 |  | 0.93491
30 | LF.TB06 | โต๊ะทำงานคอมพิวเตอร์ | 1.45 x 1.00 x 0.73 m. | 2 | ชุด | 13328 | 12460.4545 | 24920.9089 | 0 | 0 | 24920.9089 |  | 0.93491
31 | LF.TB07 | โต๊ะทำงานคอมพิวเตอร์ | 1.50 x 1.00 x 0.73 m. | 4 | ชุด | 13794 | 12896.1216 | 51584.4864 | 0 | 0 | 51584.4864 |  | 0.93491
32 | LF.TB08 | โต๊ะข้างวงกลม | R 0.30 | 1 | ชุด | 3000 | 2804.7241 | 2804.7241 | 0 | 0 | 2804.7241 |  | 0.93491
33 | LF.TB09 | โต๊ะสำนักงานพร้อมลิ้นชัก | 1.20 x 0.60 x 0.73 m. | 4 | ชุด | 5776 | 5400.0289 | 21600.1155 | 0 | 0 | 21600.1155 |  | 0.93491
34 | LF.TB10 | โต๊ะทานอาหาร | 1.50 x 0.80 x 0.73 m. | 3 | ชุด | 18145 | 16963.9065 | 50891.7195 | 0 | 0 | 50891.7195 |  | 0.93491
35 | LF.C101 | เก้าอี้พนักงานต้อนรับ มีที่รองแขน |  | 6 | ชุด | 13623 | 12736.2523 | 76417.5139 | 0 | 0 | 76417.5139 |  | 0.93491
36 | LF.C102 | เก้าอี้อ่านหนังสือไม้ |  | 36 | ชุด | 4860 | 4543.6531 | 163571.5119 | 0 | 0 | 163571.5119 |  | 0.93491
37 | LF.C103 | เก้าอี้อลูมิเนียม |  | 6 | ชุด | 12240 | 11443.2745 | 68659.647 | 0 | 0 | 68659.647 |  | 0.93491
38 | LF.C104 | เก้าอี้อลูมิเนียม โยกได้ |  | 6 | ชุด | 13515 | 12635.2823 | 75811.6935 | 0 | 0 | 75811.6935 |  | 0.93491
39 | LF.C105 | เก้าอี้สตูลบาร์สูง |  | 3 | ชุด | 5880 | 5497.2593 | 16491.7779 | 0 | 0 | 16491.7779 |  | 0.93491
40 | LF.C106 | เก้าอี้คาเฟ่ |  | 4 | ชุด | 11820 | 11050.6131 | 44202.4525 | 0 | 0 | 44202.4525 |  | 0.93491
41 | LF.C107 | เก้าอี้ WORKSHOP |  | 13 | ชุด | 10593 | 9903.4809 | 128745.2522 | 0 | 0 | 128745.2522 |  | 0.93491
42 | LF.C108 | เก้าอี้ซ้อนเก็บ |  | 1 | ชุด | 9620 | 8993.8154 | 8993.8154 | 0 | 0 | 8993.8154 |  | 0.93491
43 | LF.C109 | เก้าอี้พนักงานต้อนรับ มีที่รองแขน |  | 2 | ชุด | 13623 | 12736.2523 | 25472.5046 | 0 | 0 | 25472.5046 |  | 0.93491
44 | LF.C110 | เก้าอี้สำนักงาน |  | 2 | ชุด | 8521 | 7966.3515 | 15932.7029 | 0 | 0 | 15932.7029 |  | 0.93491
45 | LF.C111 | เก้าอี้ AUDITORIUM |  | 244 | ชุด | 16500 | 15425.9828 | 3763939.7972 | 0 | 0 | 3763939.7972 |  | 0.93491
46 | LF.C111A | อุปกรณล้อเลื่อนเก้าอี้ AUDITORIUM |  | 73 | ชุด | 2500 | 2337.2701 | 170620.7186 | 0 | 0 | 170620.7186 |  | 0.93491
47 | LF.R101 | ชั้นวางโชว์หนังสือ | 0.60 x 0.30 m. | 5 | ชุด | 2520 | 2355.9683 | 11779.8414 | 0 | 0 | 11779.8414 |  | 0.93491
48 | LF.R102 | ชั้นวางโชว์หนังสือ | 1.00 x 0.30 m. | 5 | ชุด | 4320 | 4038.8028 | 20194.0138 | 0 | 0 | 20194.0138 |  | 0.93491
49 | LF.L101 | LOCKER |  | 1 | ชุด | 1474000 | 1378054.4613 | 1378054.4613 | 0 | 0 | 1378054.4613 |  | 0.93491
50 | LF.S101 | ที่นั่งทรงก้อนหิน | L | 4 | ชุด | 31992 | 29909.5782 | 119638.313 | 0 | 0 | 119638.313 |  | 0.93491
51 | LF.S102 | ที่นั่งทรงก้อนหิน | M | 4 | ชุด | 13592 | 12707.2702 | 50829.0807 | 0 | 0 | 50829.0807 |  | 0.93491
52 | LF.S103 | ที่นั่งทรงก้อนหิน | S | 3 | ชุด | 9592 | 8967.638 | 26902.914 | 0 | 0 | 26902.914 |  | 0.93491
53 | LF.S104 | ที่นั่งทรงก้อนหิน | XS | 2 | ชุด | 6392 | 5975.9322 | 11951.8645 | 0 | 0 | 11951.8645 |  | 0.93491
54 | LF.S104A | ค่าทำโมลด์สำหรับที่นั่งทรงก้อนหิน LF.S101,102,103,104 |  | 1 | ชุด | 120000 | 112188.9656 | 112188.9656 | 0 | 0 | 112188.9656 |  | 0.93491
0.93491
55 | LF.S105 | แผ่นรองนั่งวงกลม | Dia 0.50 m. H 7cm. | 25 | ชุด | 5700 | 5328.9759 | 133224.3967 | 0 | 0 | 133224.3967 |  | 0.93491
56 | LF.T101 | โต๊ะข้างที่นั่ง |  | 17 | ชุด | 3992 | 3732.1529 | 63446.5997 | 0 | 0 | 63446.5997 |  | 0.93491
57 | LF.T102 | โต๊ะอ่านหนังสือพร้อมปลั๊ก | 2.40 x 1.00 m. | 6 | ชุด | 35400 | 33095.7449 | 198574.4692 | 0 | 0 | 198574.4692 |  | 0.93491
58 | LF.T103 | โต๊ะอลูมิเนียมวงกลม | Dia 0.53 m. H 72 cm. | 4 | ชุด | 12325 | 11522.7417 | 46090.9667 | 0 | 0 | 46090.9667 |  | 0.93491
59 | LF.T104 | โต๊ะกาแฟ |  | 2 | ชุด | 7920 | 7404.4717 | 14808.9435 | 0 | 0 | 14808.9435 |  | 0.93491
60 | LF.T105 | โต๊ะอลูมิเนียมท็อปไม้จริง | 2.40 x 1.20 x0.90 m. | 3 | ชุด | 111000 | 103774.7932 | 311324.3797 | 0 | 0 | 311324.3797 |  | 0.93491
61 | LF.T105A | ชั้นใต้โต๊ะอลูมิเนียม | 0.60 x 0.60 x 0.25 m. | 3 | ชุด | 24000 | 22437.7931 | 67313.3794 | 0 | 0 | 67313.3794 |  | 0.93491
62 | LF.T105B | ชั้นใต้โต๊ะอลูมิเนียม | 0.60 x 0.60 x 0.50 m. | 3 | ชุด | 31300 | 29262.6219 | 87787.8656 | 0 | 0 | 87787.8656 |  | 0.93491
63 | LF.T105C | ชั้นใต้โต๊ะอลูมิเนียม | 0.60 x 0.60 x 0.75 m. | 3 | ชุด | 37800 | 35339.5242 | 106018.5725 | 0 | 0 | 106018.5725 |  | 0.93491
64 | LF.T106 | โต๊ะWORKSHOP | 2.40 x 1.00 m. | 2 | ชุด | 46320 | 43304.9407 | 86609.8815 | 0 | 0 | 86609.8815 |  | 0.93491
65 | LF.T107 | โต๊ะพับ จัดกิจกรรม | 1.50 x 0.60 m. | 1 | ชุด | 15170 | 14182.5551 | 14182.5551 | 0 | 0 | 14182.5551 |  | 0.93491
66 | LF.T108 | โต๊ะทำงานปรับระดับไฟฟ้า | 1.80 x 0.90 x 0.75-1.00 m. | 2 | ชุด | 37335 | 34904.7919 | 69809.5839 | 0 | 0 | 69809.5839 |  | 0.93491
67 | LF.B201 | เตียงพยาบาล | 2.10 x 0.92 x 0.70 m. | 2 | ชุด | 24197 | 22621.97 | 45243.94 | 0 | 0 | 45243.94 |  | 0.93491
68 | LF.C201 | เก้าอี้พนักงานต้อนรับ |  | 3 | ชุด | 12806 | 11972.4324 | 35917.2973 | 0 | 0 | 35917.2973 |  | 0.93491
69 | LF.C202 | เก้าอี้มีพนักพิงสำหรับเด็ก |  | 10 | ชุด | 5580 | 5216.7869 | 52167.869 | 0 | 0 | 52167.869 |  | 0.93491
70 | LF.C203 | เก้าอี้ไม่มีพนักพิงสำหรับเด็ก |  | 10 | ชุด | 4320 | 4038.8028 | 40388.0276 | 0 | 0 | 40388.0276 |  | 0.93491
71 | LF.C204 | เก้าอี้มีพนักพิงผ้าสำหรับเด็ก |  | 24 | ชุด | 12480 | 11667.6524 | 280023.6582 | 0 | 0 | 280023.6582 |  | 0.93491
72 | LF.C205 | เก้าอี้สตูลไม้หมุนได้รอบตัว |  | 12 | ชุด | 4920 | 4599.7476 | 55196.9711 | 0 | 0 | 55196.9711 |  | 0.93491
73 | LF.C206 | เก้าอี้ซ้อนเก็บ |  | 60 | ชุด | 9620 | 8993.8154 | 539628.9247 | 0 | 0 | 539628.9247 |  | 0.93491
74 | LF.C207 | เก้าอ้พักคอย |  | 2 | ชุด | 6973 | 6519.1138 | 13038.2276 | 0 | 0 | 13038.2276 |  | 0.93491
75 | LF.C208 | เก้าอี้ทำงาน |  | 6 | ชุด | 4523 | 4228.5891 | 25371.5346 | 0 | 0 | 25371.5346 |  | 0.93491
76 | LF.C209 | เก้าอี้อ่านหนังสือเบาะผ้า |  | 4 | ชุด | 8400 | 7853.2276 | 31412.9104 | 0 | 0 | 31412.9104 |  | 0.93491
77 | LF.R201 | รถเข็นหนังสือ |  | 3 | ชุด | 28400 | 26551.3885 | 79654.1656 | 0 | 0 | 79654.1656 |  | 0.93491
78 | LF.R202 | ตู้ลิ้นชักหัวเตียง |  | 2 | ชุด | 4902 | 4582.9192 | 9165.8385 | 0 | 0 | 9165.8385 |  | 0.93491
79 | LF.R203 | ชุดเคาน์เตอร์พร้อมอ่างล้างมือ | 4.25 x 0.60 x 2.00 m. | 1 | ชุด | 142642 | 133357.1536 | 133357.1536 | 0 | 0 | 133357.1536 |  | 0.93491
80 | LF.L201 | LOCKER | 3.775 x 0.40 x 2.00 m. | 1 | ชุด | 230140 | 215159.7379 | 215159.7379 | 0 | 0 | 215159.7379 |  | 0.93491
81 | LF.S201 | สตูลโซฟากลมเตี้ย |  | 10 | ชุด | 7320 | 6843.5269 | 68435.269 | 0 | 0 | 68435.269 |  | 0.93491
0.93491
82 | LF.S202 | เบาะที่นั่งทรงสามเหลี่ยม |  | 4 | ชุด | 4794 | 4481.9492 | 17927.7967 | 0 | 0 | 17927.7967 |  | 0.93491
83 | LF.S203 | เบาะที่นั่งทรงวงกลม |  | 4 | ชุด | 5988 | 5598.2294 | 22392.9175 | 0 | 0 | 22392.9175 |  | 0.93491
84 | LF.T201 | โต๊ะกลมอ่านหนังสือ |  | 5 | ชุด | 30816 | 28810.1264 | 144050.6319 | 0 | 0 | 144050.6319 |  | 0.93491
85 | LF.T202 | โต๊ะสำหรับเด็ก | 0.60 x 0.60 x 0.65 | 24 | ชุด | 9660 | 9031.2117 | 216749.0816 | 0 | 0 | 216749.0816 |  | 0.93491
86 | LF.T203 | โต๊ะทำงานช่าง | 1.50 x 0.90 x 0.73 | 3 | ชุด | 48180 | 45043.8697 | 135131.6091 | 0 | 0 | 135131.6091 |  | 0.93491
87 | LF.T204 | โต๊ะพับ จัดกิจกรรม | 1.50 x 0.60 m | 30 | ชุด | 15170 | 14182.5551 | 425476.6522 | 0 | 0 | 425476.6522 |  | 0.93491
88 | LF.T205 | โต๊ะทำงานกลุ่ม | 2.40 x 0.80 x 0.74 m | 1 | ชุด | 20475 | 19142.2423 | 19142.2423 | 0 | 0 | 19142.2423 |  | 0.93491
89 | LF.C301 | เก้าอี้อ่านหนังสือเบาะผ้า |  | 79 | ชุด | 8400 | 7853.2276 | 620404.98 | 0 | 0 | 620404.98 |  | 0.93491
90 | LF.C302 | เก้าอี้อ่านหนังสือเบาะหนัง |  | 34 | ชุด | 14000 | 13088.7127 | 445016.2304 | 0 | 0 | 445016.2304 |  | 0.93491
91 | LF.C303 | เก้าอี้อ่านหนังสือเบาะหนัง |  | 20 | ชุด | 22800 | 21315.9035 | 426318.0694 | 0 | 0 | 426318.0694 |  | 0.93491
92 | LF.C304 | เก้าอี้ทรงสูงเบาะผ้า |  | 6 | ชุด | 8400 | 7853.2276 | 47119.3656 | 0 | 0 | 47119.3656 |  | 0.93491
93 | LF.C305 | เก้าอี้พนักงานต้อนรับ มีที่รองแขน |  | 5 | ชุด | 13623 | 12736.2523 | 63681.2616 | 0 | 0 | 63681.2616 |  | 0.93491
94 | LF.C306 | เก้าอี้ซ้อนเก็บ |  | 1 | ชุด | 9620 | 8993.8154 | 8993.8154 | 0 | 0 | 8993.8154 |  | 0.93491
95 | LF.C307 | เก้าอี้สำนักงาน |  | 24 | ชุด | 9180 | 8582.4559 | 205978.9409 | 0 | 0 | 205978.9409 |  | 0.93491
96 | LF.C308 | เก้าอี้ประชุม |  | 4 | ชุด | 14550 | 13602.9121 | 54411.6483 | 0 | 0 | 54411.6483 |  | 0.93491
97 | LF.C309 | เก้าอี้สตูลสูง |  | 6 | ชุด | 6360 | 5946.0152 | 35676.0911 | 0 | 0 | 35676.0911 |  | 0.93491
98 | LF.C310 | เก้าอี้สำนักงาน |  | 2 | ชุด | 9818 | 9178.9272 | 18357.8544 | 0 | 0 | 18357.8544 |  | 0.93491
99 | LF.C311 | CHAIR |  | 4 | ชุด | 9620 | 8993.8154 | 35975.2616 | 0 | 0 | 35975.2616 |  | 0.93491
100 | LF.C312 | เก้าอี้อ่านหนังสือเบาะผ้าพนักพิงไม้ |  | 16 | ชุด | 9400 | 8788.1356 | 140610.1703 | 0 | 0 | 140610.1703 |  | 0.93491
101 | LF.R301 | ชั้นหนังสือ |  | 14 | ชุด | 48300 | 45156.0587 | 632184.8214 | 0 | 0 | 632184.8214 |  | 0.93491
102 | LF.R302 | รถเข็นหนังสือ |  | 6 | ชุด | 28400 | 26551.3885 | 159308.3312 | 0 | 0 | 159308.3312 |  | 0.93491
103 | LF.R303A | ชั้นหนังสือโค้ง |  | 2 | ชุด | 38400 | 35900.469 | 71800.938 | 0 | 0 | 71800.938 |  | 0.93491
104 | LF.R303B | ชั้นหนังสือโค้ง |  | 2 | ชุด | 47600 | 44501.623 | 89003.2461 | 0 | 0 | 89003.2461 |  | 0.93491
105 | LF.R303C | ชั้นหนังสือโค้ง |  | 2 | ชุด | 45500 | 42538.3161 | 85076.6323 | 0 | 0 | 85076.6323 |  | 0.93491
106 | LF.R303D | ชั้นหนังสือโค้ง |  | 5 | ชุด | 39900 | 37302.8311 | 186514.1554 | 0 | 0 | 186514.1554 |  | 0.93491
107 | LF.R304 | ชั้นเก็บหนังสือ | 0.80 x 0.40 x 2.00 m. | 12 | ชุด | 10035 | 9381.8023 | 112581.627 | 0 | 0 | 112581.627 |  | 0.93491
0.93491
0.93491
108 | LF.S301 | โซฟาโค้ง |  | 4 | ชุด | 61800 | 57777.3173 | 231109.2692 | 0 | 0 | 231109.2692 |  | 0.93491
109 | LF.S302 | โซฟาโค้งพร้อมโต๊ะ |  | 4 | ชุด | 27300 | 25522.9897 | 102091.9587 | 0 | 0 | 102091.9587 |  | 0.93491
110 | LF.S303 | เบาะรองนั่งวงกลม | Dia 0.90 m. H 7cm. | 10 | ชุด | 7200 | 6731.3379 | 67313.3794 | 0 | 0 | 67313.3794 |  | 0.93491
111 | LF.S304 | โซฟานั่งอ่านหนังสือ |  | 10 | ชุด | 34000 | 31786.8736 | 317868.736 | 0 | 0 | 317868.736 |  | 0.93491
112 | LF.S305 | เบาะนั่งพักคอย |  | 4 | ชุด | 54000 | 50485.0345 | 201940.1382 | 0 | 0 | 201940.1382 |  | 0.93491
113 | LF.S306 | เก้าอี้โซฟาเบาะผ้า |  | 32 | ชุด | 16700 | 15612.9644 | 499614.8603 | 0 | 0 | 499614.8603 |  | 0.93491
114 | LF.S307 | เบาะโซฟาสเตปบันไดเบาะผ้า |  | 6 | ชุด | 25900 | 24214.1184 | 145284.7105 | 0 | 0 | 145284.7105 |  | 0.93491
115 | LF.S308 | ซุ้มโซฟานั่งอ่านหนังสือพร้อมโต๊ะข้าง |  | 3 | ชุด | 101800 | 95173.6392 | 285520.9176 | 0 | 0 | 285520.9176 |  | 0.93491
116 | LF.S309 | เบาะทรงกลมนั่งอ่านหนังสือ |  | 10 | ชุด | 9200 | 8601.154 | 86011.5403 | 0 | 0 | 86011.5403 |  | 0.93491
117 | LF.T301 | โต๊ะพร้อมไฟอ่านหนังสือ | 2.40 X 1.20 x 0.75 m. | 10 | ชุด | 89500 | 83674.2702 | 836742.7021 | 0 | 0 | 836742.7021 |  | 0.93491
118 | LF.T302 | โต๊ะพร้อมไฟอ่านหนังสือ | 3.30 X 1.40 x 0.75 m. | 4 | ชุด | 110000 | 102839.8852 | 411359.5407 | 0 | 0 | 411359.5407 |  | 0.93491
119 | LF.T303 | โต๊ะพร้อมไฟอ่านหนังสือ | 4.40 X 1.40 x 0.75 m. | 2 | ชุด | 149000 | 139301.299 | 278602.598 | 0 | 0 | 278602.598 |  | 0.93491
120 | LF.T304 | โต๊ะวงกลมอ่านหนังสือ | Dia 0.70 m. H 0.75 m. | 4 | ชุด | 27300 | 25522.9897 | 102091.9587 | 0 | 0 | 102091.9587 |  | 0.93491
121 | LF.T305 | โต๊ะวงกลมอ่านหนังสือ | Dia 0.90 m. H 0.75 m. | 12 | ชุด | 35200 | 32908.7633 | 394905.1591 | 0 | 0 | 394905.1591 |  | 0.93491
122 | LF.T306 | โต๊ะข้างที่นั่ง |  | 12 | ชุด | 9800 | 9162.0989 | 109945.1863 | 0 | 0 | 109945.1863 |  | 0.93491
123 | LF.T307 | โต๊ะสี่เหลี่ยมอ่านหนังสือ | 0.80 X 0.80 x 0.65 m. | 10 | ชุด | 31300 | 29262.6219 | 292626.2187 | 0 | 0 | 292626.2187 |  | 0.93491
124 | LF.T308 | โต๊ะวงกลมอ่านหนังสือ | Dia 0.70 m. H 0.55 m. | 5 | ชุด | 26800 | 25055.5357 | 125277.6783 | 0 | 0 | 125277.6783 |  | 0.93491
125 | LF.T309 | โต๊ะพร้อมไฟอ่านหนังสือ | 1.80 X 1.10 x 0.75 m. | 4 | ชุด | 67000 | 62638.8391 | 250555.3566 | 0 | 0 | 250555.3566 |  | 0.93491
126 | LF.T310 | โต๊ะสี่เหลี่ยมอ่านหนังสือ | 0.80 X 0.80 x 0.75 m. | 4 | ชุด | 31800 | 29730.0759 | 118920.3036 | 0 | 0 | 118920.3036 |  | 0.93491
127 | LF.T311 | โต๊ะพร้อมไฟอ่านหนังสือ | 3.50 X 1.20 x 0.75 m. | 1 | ชุด | 118000 | 110319.1495 | 110319.1495 | 0 | 0 | 110319.1495 |  | 0.93491
128 | LF.T312 | โต๊ะพร้อมไฟอ่านหนังสือ | 2.50 X 1.20 x 0.75 m. | 1 | ชุด | 93500 | 87413.9024 | 87413.9024 | 0 | 0 | 87413.9024 |  | 0.93491
129 | LF.T313 | โต๊ะบนโซฟาทรงกลม | Dia 0.45 m. H 0.27 m. | 10 | ชุด | 9800 | 9162.0989 | 91620.9886 | 0 | 0 | 91620.9886 |  | 0.93491
130 | LF.T314 | โต๊ะพับ จัดกิจกรรม | 1.50 x 0.60 | 1 | ชุด | 15170 | 14182.5551 | 14182.5551 | 0 | 0 | 14182.5551 |  | 0.93491
131 | LF.T315 | โต๊ะทำงานพร้อมแผงกั้นและตู้ลิ้นชัก | 1.30 X 0.75 x 0.74 m. | 24 | ชุด | 21562 | 20158.4873 | 483803.6954 | 0 | 0 | 483803.6954 |  | 0.93491
132 | LF.T316 | โต๊ะประชุม | 1.80 X 1.00 x 0.74 m. | 1 | ชุด | 15832 | 14801.4642 | 14801.4642 | 0 | 0 | 14801.4642 |  | 0.93491
133 | LF.T317 | โต๊ะบาร์สูง | 1.80 X 1.00 x1.05 m. | 2 | ชุด | 36892 | 34490.6277 | 68981.2553 | 0 | 0 | 68981.2553 |  | 0.93491
0.93491
0.93491
134 | LF.T318 | โต๊ะทำงานพร้อมลิ้นชัก | 1.886 X 0.60 m. | 2 | ชุด | 8422 | 7873.7956 | 15747.5911 | 0 | 0 | 15747.5911 |  | 0.93491
135 | LF.T319 | โต๊ะพับ จัดกิจกรรม | 1.50 x 0.60 | 4 | ชุด | 15170 | 14182.5551 | 56730.2203 | 0 | 0 | 56730.2203 |  | 0.93491
136 | LF.T320 | โต๊ะอ่านหนังสือกลุ่ม | 1.20 X 1.20 x 0.75 m. | 4 | ชุด | 47000 | 43940.6782 | 175762.7128 | 0 | 0 | 175762.7128 |  | 0.93491
137 | LF.C3M01 | เก้าอี้สตูลสูง |  | 4 | ชุด | 8700 | 8133.7 | 32534.8 | 0 | 0 | 32534.8 |  | 0.93491
138 | LF.C3M02 | เก้าอี้พร้อมเบาะรองนั่ง |  | 24 | ชุด | 20330 | 19006.6806 | 456160.3343 | 0 | 0 | 456160.3343 |  | 0.93491
139 | LF.C3M03A | เก้าอี้ประชุม |  | 14 | ชุด | 25762 | 24085.1011 | 337191.4155 | 0 | 0 | 337191.4155 |  | 0.93491
140 | LF.C3M03B | เก้าอี้ประชุม-ประธาน |  | 1 | ชุด | 27360 | 25579.0842 | 25579.0842 | 0 | 0 | 25579.0842 |  | 0.93491
141 | LF.C3M04 | เก้าอี้ซ้อนเก็บ |  | 16 | ชุด | 9620 | 8993.8154 | 143901.0466 | 0 | 0 | 143901.0466 |  | 0.93491
142 | LF.C3M05 | เก้าอี้ประชุม |  | 8 | ชุด | 25762 | 24085.1011 | 192680.8089 | 0 | 0 | 192680.8089 |  | 0.93491
143 | LF.C3M06 | เก้าอี้มีเท้าแขนและมีล้อ |  | 12 | ชุด | 10400 | 9723.0437 | 116676.5243 | 0 | 0 | 116676.5243 |  | 0.93491
144 | LF.S3M01 | เก้าอี้เบาะผ้าพนักพิงสูง |  | 6 | ชุด | 34000 | 31786.8736 | 190721.2416 | 0 | 0 | 190721.2416 |  | 0.93491
145 | LF.S3M02 | เบาะที่นั่งทรงสี่เหลี่ยมใหญ่ |  | 3 | ชุด | 7308 | 6832.308 | 20496.924 | 0 | 0 | 20496.924 |  | 0.93491
146 | LF.S3M03 | เบาะที่นั่งทรงวงกลม |  | 6 | ชุด | 5988 | 5598.2294 | 33589.3763 | 0 | 0 | 33589.3763 |  | 0.93491
147 | LF.S3M04 | เก้าอี้โซฟาพนักพิงไม้ |  | 4 | ชุด | 23200 | 21689.8667 | 86759.4668 | 0 | 0 | 86759.4668 |  | 0.93491
148 | LF.S3M05 | เก้าอี้สตูลโซฟาไม่มีพนักพิง | 5.125 x 0.60 x 0.74 m. | 3 | ชุด | 38100 | 35619.9966 | 106859.9898 | 0 | 0 | 106859.9898 |  | 0.93491
149 | LF.T3M01 | โต๊ะข้างทรงกลม | Dia 0.60 m. H 0.35 m. | 3 | ชุด | 14500 | 13556.1667 | 40668.5 | 0 | 0 | 40668.5 |  | 0.93491
150 | LF.T3M02 | โต๊ะข้างทรงกลม | Dia 0.60 m. H 0.35 m. | 3 | ชุด | 13900 | 12995.2219 | 38985.6656 | 0 | 0 | 38985.6656 |  | 0.93491
151 | LF.T3M03 | โต๊ะพับ จัดกิจกรรม | 1.50 x 0.60 | 12 | ชุด | 15170 | 14182.5551 | 170190.6609 | 0 | 0 | 170190.6609 |  | 0.93491
152 | LF.T3M04 | โต๊ะข้างทรงกลม | Dia 0.60 m. H 0.35 m. | 2 | ชุด | 14500 | 13556.1667 | 27112.3334 | 0 | 0 | 27112.3334 |  | 0.93491
153 | LF.T3M05 | โต๊ะประชุม | 7.40 x 1.60 x 0.74 m. | 1 | ชุด | 74288 | 69452.449 | 69452.449 | 0 | 0 | 69452.449 |  | 0.93491
154 | LF.T3M06 | โต๊ะประชุม | 4.00 x 1.20 x 0.74 m. | 1 | ชุด | 41010 | 38340.579 | 38340.579 | 0 | 0 | 38340.579 |  | 0.93491
155 | LF.T3M07 | โต๊ะประชุม | 3.00 x 1.00 x0.75 m. | 2 | ชุด | 26300 | 24588.0816 | 49176.1633 | 0 | 0 | 49176.1633 |  | 0.93491
156 | LF.S01 | บันไดชั้นหนังสือ |  | 8 | ชุด | 9800 | 9162.0989 | 73296.7909 | 0 | 0 | 73296.7909 |  | 0.93491
| รวมราคาหมวดงานครุภัณฑ์เฟอร์นิเจอร์ |  |  | 1573 | ชุด |  |  | 24480132.4785 |  |  | 24480132.4785 |  | 0.93491
0.93491
0.93491
0.93491
2 | งานครุภัณฑ์โคมไฟ | [11 empty] | 0.93491
| LF.LP101 | โคมไฟตั้งพื้น |  | 6 | ชุด | 6500 | 6076.9023 | 36461.4138 | 0 | 0 | 36461.4138 |  | 0.93491
| LF.LP301 | โคมไฟตั้งพื้น |  | 4 | ชุด | 7650 | 7152.0466 | 28608.1862 | 0 | 0 | 28608.1862 |  | 0.93491
| LF.LP302 | โคมไฟตั้งพื้น |  | 11 | ชุด | 5750 | 5375.7213 | 59132.934 | 0 | 0 | 59132.934 |  | 0.93491
| LF.LP303 | โคมไฟตั้งพื้น |  | 11 | ชุด | 6500 | 6076.9023 | 66845.9254 | 0 | 0 | 66845.9254 |  | 0.93491
| LF.LP304 | โคมไฟตั้งพื้น |  | 3 | ชุด | 8900 | 8320.6816 | 24962.0449 | 0 | 0 | 24962.0449 |  | 0.93491
| รวมราคาหมวดงานครุภัณฑ์งานครุภัณฑ์โคมไฟ |  |  | 35 | ชุด |  |  | 216010.5043 |  |  | 216010.5043 |  | 0.93491
0.93491
3 | งานครุภัณฑ์พรม | [11 empty] | 0.93491
| LF.CP101 | พรมวงกลม dia 5 เมตร |  | 2 | ผืน | 109000 | 101904.9771 | 203809.9542 | 0 | 0 | 203809.9542 |  | 0.93491
| รวมราคาหมวดงานครุภัณฑ์งานครุภัณฑ์พรม |  |  | 2 | ผืน |  |  | 203809.9542 |  |  | 203809.9542

## RKCA1_LE &FB
ชื่อโครงการ |  |  | โครงการจัดตั้งศูนย์การเรียนรู้แห่งชาติ OKMD : OKMD National Knowledge Center (Ratchadamnoen Center 1 และ 2) | [5 empty] | หมวดงาน | งานครุภัณฑ์ระบบห้องสมุด (RC1)
สถานที่ก่อสร้าง |  |  | แขวงตลาดยอด เขตพระนคร กรุงเทพมหานคร | [5 empty] | เมื่อวันที่ | 16 กรกฎาคม 2568
คำนวณราคากลางโดย |  |  | คณะกรรมการกำหนดราคากลาง
ลำดับ | รายการ |  |  | จำนวน | หน่วย | ราคาวัสดุสิ่งของ |  |  | ค่าแรงงาน |  | รวมค่าวัสดุ | หมายเหตุ
[6 empty] | ราคา/หน่วย | ราคา/หน่วย | จำนวนเงิน | ราคา/หน่วย | จำนวนเงิน | และแรงงาน
สรุปราคาค่าก่อสร้างงานครุภัณฑ์ระบบห้องสมุด
อาคาร Ratchadamnoen Center 1
1 | งานครุภัณฑ์ห้องสมุด |  |  | 50855 | ชุด |  |  | 22801823.8837 | 0 | 0 | 22801823.8837 |  | 22801823.8837 | 24389376
2 | งานครุภัณฑ์ห้องFABLAB |  |  | 4 | ชุด |  |  | 1606817.1113 | 0 | 0 | 1606817.1113 |  | 1606817.1113 | 1718690
[13 empty] | 24408640.995 | 26108066
| รวมราคาค่าก่อสร้างงานครุภัณฑ์ระบบห้องสมุด | [6 empty] | 24408640.995 | 0 | 0 | 24408640.995
1 | งานคุรุภัณฑ์ห้องสมุด
| LE-01A1 | แผงควบคุมหนังสือเข้า-ออก 2 ช่องทาง (1 + 1 VIP) B fl. |  | 1 | ชุด | 620000 | 579642.9891 | 579642.9891 | 0 | 0 | 579642.9891 |  | 0.93491
| LE-01A2 | ชุดประตูควบคุมการเข้า-ออก 2 ช่องทาง (1 + 1 VIP) B fl. |  | 1 | ชุด | 1130000 | 1056446.0931 | 1056446.0931 | 0 | 0 | 1056446.0931 |  | 0.93491
|  | พร้อม เครื่องสำรองไฟฟ้า ขนาด 2 KVA (RFID Gate , Barrier) | [10 empty] | 0.93491
| LE-01B1 | แผงควบคุมหนังสือเข้า-ออก 3 ช่องทาง (2 + 1 VIP) 1st fl. |  | 1 | ชุด | 650000 | 607690.2305 | 607690.2305 | 0 | 0 | 607690.2305 |  | 0.93491
| LE-01B2 | ชุดประตูควบคุมการเข้า-ออก 3 ช่องทาง (2 + 1 VIP) 1st fl. |  | 1 | ชุด | 1630000 | 1523900.1166 | 1523900.1166 | 0 | 0 | 1523900.1166 |  | 0.93491
|  | พร้อม เครื่องสำรองไฟฟ้า ขนาด 2 KVA (RFID Gate , Barrier) | [10 empty] | 0.93491
| LE-01C1 | แผงควบคุมหนังสือเข้า-ออก 5 ช่องทาง (4 + 1 VIP) 1st fl. |  | 1 | ชุด | 950000 | 888162.6446 | 888162.6446 | 0 | 0 | 888162.6446 |  | 0.93491
| LE-01C2 | ชุดประตูควบคุมการเข้า-ออก 5 ช่องทาง (4 + 1 VIP) 1st fl |  | 1 | ชุด | 2620000 | 2449459.0831 | 2449459.0831 | 0 | 0 | 2449459.0831 |  | 0.93491
|  | พร้อม เครื่องสำรองไฟฟ้า ขนาด 2 KVA (RFID Gate , Barrier) | [10 empty] | 0.93491
| LE-01D1 | แผงควบคุมหนังสือเข้า-ออก 2 ช่องทาง 2 nd fl. |  | 1 | ชุด | 620000 | 579642.9891 | 579642.9891 | 0 | 0 | 579642.9891 |  | 0.93491
| LE-01D2 | ชุดประตูควบคุมการเข้า-ออก 2 ช่องทาง 2 nd fl. |  | 1 | ชุด | 1130000 | 1056446.0931 | 1056446.0931 | 0 | 0 | 1056446.0931 |  | 0.93491
|  | พร้อม เครื่องสำรองไฟฟ้า ขนาด 2 KVA (RFID Gate , Barrier) | [10 empty] | 0.93491
| LE-01A,B,C,D2 | SOFTWAREและค่าติดตั้งทดสอบระบบ |  | 1 | ชุด | 694876 | 649645.1641 | 649645.1641 | 0 | 0 | 649645.1641 |  | 0.93491
| LE-02A | อุปกรณ์อ่านและเขียนข้อมูลแผ่น HF RFID |  | 10 | ชุด | 82000 | 76662.4599 | 766624.5985 | 0 | 0 | 766624.5985 |  | 0.93491
| LE-02B | แผ่นบันทึกข้อมูล HF RFID + Sticker |  | 50000 | แผ่น | 12 | 11.2189 | 560944.8282 | 0 | 0 | 560944.8282 |  | 0.93491
| LE-03A | เครื่องคืนหนังสือ Wall mount 3 Sorter |  | 2 | ชุด | 2800000 | 2617742.5316 | 5235485.0632 | 0 | 0 | 5235485.0632 |  | 0.93491
|  | พร้อมเครื่องสำรองไฟฟ้า ขนาด 3 KVA (Book Return) | [10 empty] | 0.93491
| LE-03B | รถคืนหนังสือ |  | 12 | คัน | 27500 | 25709.9713 | 308519.6555 | 0 | 0 | 308519.6555 |  | 0.93491
| LE-04 | เครื่องยืม-คืนหนังสือด้วยตนเอง |  | 5 | ชุด | 670000 | 626388.3915 | 3131941.9574 | 0 | 0 | 3131941.9574 |  | 0.93491
| LE-05 | ตู้ยืมคืนหนังสือจองอัตโนมัติ |  | 1 | ตู้ | 2912000 | 2722452.2329 | 2722452.2329 | 0 | 0 | 2722452.2329 |  | 0.93491
| LE-06A | เครื่องสืบค้นหนังสือ : COMPUTER ALL IN ONE |  | 4 | ชุด | 45000 | 42070.8621 | 168283.4485 | 0 | 0 | 168283.4485 |  | 0.93491
|  | พร้อมเครื่องสำรองไฟ (Book Search) | [10 empty] | 0.93491
| LE-06B | เครื่องสืบค้นหนังสือ : TABLETพร้อม stand ติดตั้ง |  | 2 | ชุด | 35000 | 32721.7816 | 65443.5633 | 0 | 0 | 65443.5633 |  | 0.93491
| LE-08 | เครื่องอ่าน QR Code |  | 37 | ชุด | 4000 | 3739.6322 | 138366.391 | 0 | 0 | 138366.391 |  | 0.93491
| LE-09A | เครื่องปริ๊นสลิปร้อน พร้อมกระดาษความร้อน 10 ม้วน |  | 17 | ชุด | 3750 | 3505.9052 | 59600.388 | 0 | 0 | 59600.388 |  | 0.93491
| LE-09B | เครื่องปริ๊นสลิปร้อน พร้อมกระดาษความร้อน 10 ม้วน |  | 3 | ชุด | 3750 | 3505.9052 | 10517.7155 | 0 | 0 | 10517.7155 |  | 0.93491
0.93491
0.93491
| LE-10 | เครื่องอบยูวี |  | 3 | ชุด | 39000 | 36461.4138 | 109384.2415 | 0 | 0 | 109384.2415 |  | 0.93491
| LE-11 | แผ่นอะครีลิคตั้งหนังสือโชว์ปก |  | 750 | ชุด | 190 | 177.6325 | 133224.3967 | 0 | 0 | 133224.3967 |  | 0.93491
| รวมราคาหมวดงานครุภัณฑ์ระบบห้องสมุด |  |  | 50855 | ชุด |  |  | 22801823.8837 | 0 | 0 | 22801823.8837 |  | 0.93491
0.93491
2 | งานคุรุภัณฑ์ห้องFABLAB | [11 empty] | 0.93491
| FB-01 | Laser Cut |  | 1 | ชุด | 1090000 | 1019049.7712 | 1019049.7712 | 0 | 0 | 1019049.7712 |  | 0.93491
| FB-02 | 3D Printer |  | 2 | ชุด | 49900 | 46651.9115 | 93303.8231 | 0 | 0 | 93303.8231 |  | 0.93491
| FB-03 | Digital Knitting Machine |  | 1 | ชุด | 528890 | 494463.517 | 494463.517 | 0 | 0 | 494463.517 |  | 0.93491
| รวมราคาหมวดงานคุรุภัณฑ์ห้องFABLAB |  |  | 4 | ชุด |  |  | 1606817.1113 | 0 | 0 | 1606817.1113

## RKCA1_AV
ชื่อโครงการ |  | โครงการจัดตั้งศูนย์การเรียนรู้แห่งชาติ OKMD : OKMD National Knowledge Center (Ratchadamnoen Center 1 และ 2) | [5 empty] | หมวดงาน | หมวดงาน | งานครุภัณฑ์ระบบภาพและเสียง
สถานที่ก่อสร้าง |  | แขวงตลาดยอด เขตพระนคร กรุงเทพมหานคร | [5 empty] | เมื่อวันที่ | เมื่อวันที่ | 16 กรกฎาคม 2568
คำนวณราคากลางโดย |  | คณะกรรมการกำหนดราคากลาง
ลำดับ | รายการ |  | จำนวน | หน่วย | ราคาวัสดุสิ่งของ |  |  | ค่าแรงงาน |  |  | รวมค่าวัสดุ | หมายเหตุ
[5 empty] | ราคา/หน่วย | ราคา/หน่วย | จำนวนเงิน | ราคา/หน่วย | ราคา/หน่วย | จำนวนเงิน | และแรงงาน
สรุปงานครุภัณฑ์ระบบภาพและเสียง
อาคาร Ratchadamnoen Center 1
1 | จอ Digital Signage |  | 1 | ชุด | 2300317.8769 |  | 2300317.8769 | 140236.207 |  | 140236.207 | 2440554.084 |  | 2440554.084 | 2610475 | 0
2 | COOKING STUDIO |  | 1 | ระบบ | 323945.6383 |  | 323945.6383 | 37396.3219 |  | 37396.3219 | 361341.9602 |  | 361341.9602 | 386500 | 0
3 | MEDIA LAB |  | 1 | ระบบ | 2853012.1416 |  | 2853012.1416 | 266448.7934 |  | 266448.7934 | 3119460.935 |  | 3119460.935 | 3336650 | 0
4 | PERFORMANCE ROOM |  | 1 | ระบบ | 994087.7264 |  | 994087.7264 | 91620.9886 |  | 91620.9886 | 1085708.715 |  | 1085708.715 | 1161300 | 0
5 | AUDITORIUM |  | 1 | ระบบ | 6166270.1657 |  | 6166270.1657 | 654435.6329 |  | 654435.6329 | 6820705.7986 |  | 6820705.7986 | 7295590 | 0
6 | MUSEUM |  | 1 | ระบบ | 524717.1414 |  | 524717.1414 | 355265.0579 |  | 355265.0579 | 879982.1992 |  | 879982.1992 | 941250 | 0
7 | PLAYGROUND |  | 1 | ระบบ | 252425.1727 |  | 252425.1727 | 18698.1609 |  | 18698.1609 | 271123.3336 |  | 271123.3336 | 290000 | 0
8 | MUSIC DIGITAL |  | 1 | ระบบ | 150099.4869 |  | 150099.4869 | 9349.0805 |  | 9349.0805 | 159448.5674 |  | 159448.5674 | 170550 | 0
9 | MEETING ROOM |  | 1 | ระบบ | 1809299.4961 |  | 1809299.4961 | 210354.3106 |  | 210354.3106 | 2019653.8067 |  | 2019653.8067 | 2160270 | 0
[13 empty] | 0 |  | 0
| รวมราคางานครุภัณฑ์ระบบภาพและเสียง | [5 empty] | 15374174.8461 |  |  | 1783804.5537 | 17157979.3998 |  | 17157979.3998 | 18352585 | 0
1 | จอ Digital Signage
F0_Cooking Studio
1 | จอ LED TV 65 นิ้ว พร้อมขาแขวน |  | 1 | จอ | 18525 | 17319.1716 | 17319.1716 |  |  |  | 17319.1716 |  | 0.93491
2 | Digital Signage Player |  | 1 | เครื่อง | 36100 | 33750.1805 | 33750.1805 |  |  |  | 33750.1805 |  | 0.93491
| F0_Entrance Hall | [11 empty] | 0.93491
1 | จอ LED WALL ขนาด 55 นิ้ว แบบ 1x3 พร้อมขาแขวน |  | 3 | จอ | 84000 | 78532.2759 | 235596.8278 |  |  |  | 235596.8278 |  | 0.93491
2 | Digital Signage Player |  | 1 | เครื่อง | 36100 | 33750.1805 | 33750.1805 |  |  |  | 33750.1805 |  | 0.93491
| F1_Entrance Hall | [11 empty] | 0.93491
1 | 50" QLED (VERTICAL) for DIGITAL SIGNAGE FRAME SERIES |  | 2 | จอ | 39000 | 36461.4138 | 72922.8277 |  |  |  | 72922.8277 |  | 0.93491
2 | Digital Signage Player |  | 2 | เครื่อง | 36100 | 33750.1805 | 67500.361 |  |  |  | 67500.361 |  | 0.93491
| F1_Auditorium | [11 empty] | 0.93491
1 | จอ LED P1.89 ขนาด 2.47 x 3.46 เมตร |  | 1 | จอ | 807500 | 754938.248 | 754938.248 |  |  |  | 754938.248 |  | 0.93491
2 | Digital Signage Player |  | 1 | เครื่อง | 36100 | 33750.1805 | 33750.1805 |  |  |  | 33750.1805 |  | 0.93491
| F2_Kid Zone | [11 empty] | 0.93491
1 | จอ LED TV 85 นิ้ว พร้อมขาแขวน |  | 1 | จอ | 63000 | 58899.207 | 58899.207 |  |  |  | 58899.207 |  | 0.93491
2 | Digital Signage Player |  | 1 | เครื่อง | 36100 | 33750.1805 | 33750.1805 |  |  |  | 33750.1805 |  | 0.93491
| F2_Foyer | [11 empty] | 0.93491
1 | จอ LED P1.89 ขนาด 2.47 x 3.46 เมตร |  | 1 | จอ | 807500 | 754938.248 | 754938.248 |  |  |  | 754938.248 |  | 0.93491
2 | Digital Signage Player |  | 1 | เครื่อง | 36100 | 33750.1805 | 33750.1805 |  |  |  | 33750.1805 |  | 0.93491
| F3_Living Library | [11 empty] | 0.93491
1 | จอแสดงผลภาพขนาด 65 นิ้ว แบบสัมผัส พร้อมขาแขวน |  | 1 | จอ | 81500 | 76195.0058 | 76195.0058 |  |  |  | 76195.0058 |  | 0.93491
2 | Digital Signage Player - Touch |  | 1 | เครื่อง | 42750 | 39967.319 | 39967.319 |  |  |  | 39967.319 |  | 0.93491
| Control Room | [11 empty] | 0.93491
1 | คอมพิวเตอร์ควบคุมระบบสื่อประสัมพันธ์ |  | 1 | เครื่อง | 57000 | 53289.7587 | 53289.7587 |  |  |  | 53289.7587 |  | 0.93491
[6 empty] | 0 | [6 empty] | 0.93491
1 | ค่าแรงติดตั้งอุปกรณ์ พร้อมทดสอบระบบ |  | 1 | งาน |  |  |  | 150000 | 140236.207 | 140236.207 | 140236.207 |  | 0.93491
| (ไม่รวมงานเดินสาย LAN และสายไฟฟ้า) | [11 empty] | 0.93491
| สรุปราคา จอ Digital Signage | [5 empty] | 2300317.8769 |  |  | 140236.207 | 2440554.084 |  | 0.93491
0.93491
2 | COOKING STUDIO | [11 empty] | 0.93491
| Audio system | [11 empty] | 0.93491
1 | ลำโพงฝังในฝ้าเพดาน ขนาด 6 นิ้ว |  | 6 | ตัว | 5800 | 5422.4667 | 32534.8 | 0 |  | 0 | 32534.8 |  | 0.93491
2 | ไมโครโฟนไร้สายแบบมือถือ |  | 2 | ชุด | 24000 | 22437.7931 | 44875.5863 | 0 |  | 0 | 44875.5863 |  | 0.93491
3 | ไมโครโฟนไร้สายแบบ เกี่ยวหู |  | 1 | ตัว | 36700 | 34311.1253 | 34311.1253 | 0 |  | 0 | 34311.1253 |  | 0.93491
4 | เครื่องผสมสัญญาณเสียง ขนาด 12 ช่อง |  | 1 | เครื่อง | 14250 | 13322.4397 | 13322.4397 | 0 |  | 0 | 13322.4397 |  | 0.93491
5 | เครื่องขยายสัญญาณเสียงแบบ 2 ช่อง ขนาด 200 วัตต์ |  | 1 | เครื่อง | 28500 | 26644.8793 | 26644.8793 | 0 |  | 0 | 26644.8793 |  | 0.93491
6 | ตู้เก็บอุปกรณ์ ขนาด 15U |  | 1 | ตู้ | 14250 | 13322.4397 | 13322.4397 | 0 |  | 0 | 13322.4397 |  | 0.93491
| Video system | [11 empty] | 0.93491
7 | จอแสดงผลภาพขนาด 86 นิ้ว แบบสัมผัส |  | 1 | จอ | 170000 | 158934.368 | 158934.368 | 0 |  | 0 | 158934.368 |  | 0.93491
8 | ค่าแรงเดินท่อร้อยสาย ติดตั้ง พร้อมทดสอบระบบ |  | 1 | งาน | 0 |  | 0 | 40000 | 37396.3219 | 37396.3219 | 37396.3219 |  | 0.93491
0.93491
| สรุปราคางานอุปกรณ์ ห้อง Cooking Studio | [5 empty] | 323945.6383 |  |  | 37396.3219 | 361341.9602 |  | 0.93491
0.93491
3 | MEDIA LAB | [11 empty] | 0.93491
| B27 Production Room | [11 empty] | 0.93491
| Audio & Visual system | [11 empty] | 0.93491
1 | ไมโครโฟนไร้สายแบบมือถือ |  | 1 | ชุด | 24000 | 22437.7931 | 22437.7931 | 0 |  | 0 | 22437.7931 |  | 0.93491
2 | ไมโครโฟนไร้สายแบบเกี่ยวหู |  | 1 | ชุด | 25400 | 23746.6644 | 23746.6644 | 0 |  | 0 | 23746.6644 |  | 0.93491
3 | ลำโพงมอนิเตอร์ ขนาด 5 นิ้ว (ห้องสตูดิโอ) |  | 2 | ตู้ | 7600 | 7105.3012 | 14210.6023 | 0 |  | 0 | 14210.6023 |  | 0.93491
4 | กล้องถ่ายโทรทัศน์ชนิด Super 35 ความละเอียด 4K |  | 1 | ชุด | 209000 | 195395.7818 | 195395.7818 | 0 |  | 0 | 195395.7818 |  | 0.93491
5 | เลนส์ถ่ายภาพ 24-105 มิลลิเมตร พร้อมฟิลเตอร์ |  | 1 | ชุด | 26600 | 24868.5541 | 24868.5541 | 0 |  | 0 | 24868.5541 |  | 0.93491
6 | แบตเตอรี่สำรอง |  | 1 | ก้อน | 9400 | 8788.1356 | 8788.1356 | 0 |  | 0 | 8788.1356 |  | 0.93491
7 | กล้องถ่ายภาพโทรทัศน์ชนิดหมุนส่าย |  | 1 | ชุด | 142500 | 133224.3967 | 133224.3967 | 0 |  | 0 | 133224.3967 |  | 0.93491
8 | เครื่องควบคุมกล้องถ่ายภาพโทรทัศน์ |  | 1 | เครื่อง | 176700 | 165198.2519 | 165198.2519 | 0 |  | 0 | 165198.2519 |  | 0.93491
9 | สื่อบันทึกข้อมูล ชนิด SDXC - 64GB |  | 2 | แผ่น | 1500 | 1402.3621 | 2804.7241 | 0 |  | 0 | 2804.7241 |  | 0.93491
10 | ล้อม้วนสายสัญญาณ HD-SDI ขนาด 50 เมตร |  | 2 | ชุด | 10900 | 10190.4977 | 20380.9954 | 0 |  | 0 | 20380.9954 |  | 0.93491
11 | สายสัญญาณ HD-SDI พร้อมหัว BNC ยาว 35 เมตร |  | 2 | ชุด | 8000 | 7479.2644 | 14958.5288 | 0 |  | 0 | 14958.5288 |  | 0.93491
12 | ล้อเก็บสายไฟ VCT 3x2.5Sq.mm. ยาว 20 เมตร |  | 2 | ชุด | 4275 | 3996.7319 | 7993.4638 | 0 |  | 0 | 7993.4638 |  | 0.93491
13 | ขาตั้งกล้องโทรทัศน์ ชนิด 3 ขา |  | 2 | ชุด | 42750 | 39967.319 | 79934.638 | 0 |  | 0 | 79934.638 |  | 0.93491
14 | ล้อเลื่อน Dolly สำหรับเคลื่อนย้าย |  | 2 | ชุด | 15200 | 14210.6023 | 28421.2046 | 0 |  | 0 | 28421.2046 |  | 0.93491
15 | จอ LED TV ขนาด 43 นิ้ว |  | 1 | เครื่อง | 14250 | 13322.4397 | 13322.4397 | 0 |  | 0 | 13322.4397 |  | 0.93491
16 | เครื่องแปลงสัญญาณ SDI to HDMI |  | 1 | เครื่อง | 4750 | 4440.8132 | 4440.8132 | 0 |  | 0 | 4440.8132 |  | 0.93491
17 | ขาตั้งทีวีแบบเคลื่อนย้ายได้ |  | 1 | ชุด | 11400 | 10657.9517 | 10657.9517 | 0 |  | 0 | 10657.9517 |  | 0.93491
18 | โคมไฟสตูดิโอแอลอีดี ขนาด 48 วัตต์ |  | 4 | โคม | 19000 | 17763.2529 | 71053.0116 | 0 |  | 0 | 71053.0116 |  | 0.93491
19 | ฉากเขียวสตูดิโอ ขนาด 3x4 เมตร พร้อมขาตั้ง |  | 1 | ชุด | 6175 | 5773.0572 | 5773.0572 | 0 |  | 0 | 5773.0572 |  | 0.93491
20 | รางแขวนไฟสตูดิโอแบบ Pantrograph |  | 1 | ชุด | 66500 | 62171.3851 | 62171.3851 | 0 |  | 0 | 62171.3851 |  | 0.93491
21 | เครื่องสื่อสารไร้สาย Wireless Intercom |  | 1 | เครี่อง | 61750 | 57730.5719 | 57730.5719 | 0 |  | 0 | 57730.5719 |  | 0.93491
22 | ค่าอุปกรณ์ติดตั้ง และค่าแรง พร้อมทดสอบระบบ |  | 1 | งาน | 0 |  | 0 | 90000 | 84141.7242 | 84141.7242 | 84141.7242 |  | 0.93491
0.93491
| สรุปราคางานอุปกรณ์ B27 Production Room | [5 empty] | 967512.9651 |  |  | 84141.7242 | 1051654.6894 |  | 0.93491
0.93491
| B28 Post Production Room | [11 empty] | 0.93491
| Audio & Visual system | [11 empty] | 0.93491
1 | เครื่องผสมสัญญาณเสียงแบบดิจิตอล ขนาด 8 ช่อง |  | 1 | เครื่อง | 62700 | 58618.7345 | 58618.7345 | 0 |  | 0 | 58618.7345 |  | 0.93491
2 | ลำโพงมอนิเตอร์ ขนาด 5 นิ้ว (ห้องควบคุม) |  | 2 | ตู้ | 7600 | 7105.3012 | 14210.6023 | 0 |  | 0 | 14210.6023 |  | 0.93491
3 | เครื่องควบคุมไฟสตูดิโอ DMX |  | 1 | เครื่อง | 28500 | 26644.8793 | 26644.8793 | 0 |  | 0 | 26644.8793 |  | 0.93491
4 | เครื่องกระจายสัญญาณควบคุม DMX |  | 1 | เครื่อง | 9975 | 9325.7078 | 9325.7078 | 0 |  | 0 | 9325.7078 |  | 0.93491
5 | จอ LED TV ขนาด 43 นิ้ว พร้อมขาแขวน |  | 2 | เครื่อง | 17575 | 16431.0089 | 32862.0179 | 0 |  | 0 | 32862.0179 |  | 0.93491
6 | เครื่องสลับสัญญาณภาพพร้อมเทคนิคพิเศษ |  | 1 | เครื่อง | 332500 | 310856.9256 | 310856.9256 | 0 |  | 0 | 310856.9256 |  | 0.93491
7 | เครื่องแปลงสัญญาณ SDI to HDMI |  | 2 | เครื่อง | 4750 | 4440.8132 | 8881.6264 | 0 |  | 0 | 8881.6264 |  | 0.93491
8 | เครื่องบันทึกภาพโทรทัศน์ระบบดิจิทัล |  | 1 | เครื่อง | 136800 | 127895.4208 | 127895.4208 | 0 |  | 0 | 127895.4208 |  | 0.93491
9 | สื่อบันทึกดิจิทัลชนิด HDD ขนาด 500 GB |  | 2 | ชุด | 23750 | 22204.0661 | 44408.1322 | 0 |  | 0 | 44408.1322 |  | 0.93491
10 | เครื่องจ่ายกระแสไฟฟ้า (Power Sequencer) |  | 2 | เครื่อง | 7600 | 7105.3012 | 14210.6023 | 0 |  | 0 | 14210.6023 |  | 0.93491
11 | เครื่องสำรองไฟฟ้า ขนาด 2 kVA |  | 1 | เครื่อง | 10450 | 9769.7891 | 9769.7891 | 0 |  | 0 | 9769.7891 |  | 0.93491
12 | เครื่องพิวเตอร์พร้อมซอฟแวร์สำหรับตัดต่อภาพวิดีโอ |  | 1 | เครื่อง | 148200 | 138553.3726 | 138553.3726 | 0 |  | 0 | 138553.3726 |  | 0.93491
13 | ตู้เก็บอุปกรณ์ 19 นิ้ว ขนาด 15U |  | 1 | ตู้ | 14250 | 13322.4397 | 13322.4397 | 0 |  | 0 | 13322.4397 |  | 0.93491
14 | ค่าอุปกรณ์ติดตั้ง และค่าแรง พร้อมทดสอบระบบ |  | 1 | งาน |  |  |  | 80000 | 74792.6438 | 74792.6438 | 74792.6438 |  | 0.93491
0.93491
| สรุปราคางานอุปกรณ์ ห้อง B28 Post Production Room | [5 empty] | 809560.2506 |  |  | 74792.6438 | 884352.8944 |  | 0.93491
0.93491
| B29 Post Production Room | [11 empty] | 0.93491
1 | ไมโครโฟนแบบตั้งโต๊ะ |  | 1 | ชุด | 16300 | 15239.0012 | 15239.0012 | 0 |  | 0 | 15239.0012 |  | 0.93491
2 | เครื่องผสมสัญญาณเสียงแบบดิจิตอล ขนาด 8 ช่อง |  | 1 | เครื่อง | 62700 | 58618.7345 | 58618.7345 | 0 |  | 0 | 58618.7345 |  | 0.93491
3 | ลำโพงมอนิเตอร์ ขนาด 5 นิ้ว (ห้องบันทึกเสียง) |  | 2 | ตู้ | 7600 | 7105.3012 | 14210.6023 | 0 |  | 0 | 14210.6023 |  | 0.93491
4 | เครื่องขยายสัญญาณหูฟัง แบบที่ 1 |  | 1 | เครื่อง | 7600 | 7105.3012 | 7105.3012 | 0 |  | 0 | 7105.3012 |  | 0.93491
5 | หูฟังแบบครอบหู (ผู้ประกาศ) |  | 4 | ชุด | 2850 | 2664.4879 | 10657.9517 | 0 |  | 0 | 10657.9517 |  | 0.93491
6 | เครื่องพิวเตอร์พร้อมซอฟแวร์ สำหรับตัดต่อบันทึกเสียง |  | 1 | เครื่อง | 161500 | 150987.6496 | 150987.6496 | 0 |  | 0 | 150987.6496 |  | 0.93491
7 | เครื่องจ่ายกระแสไฟฟ้า (Power Sequencer) |  | 1 | เครื่อง | 7600 | 7105.3012 | 7105.3012 | 0 |  | 0 | 7105.3012 |  | 0.93491
8 | เครื่องสำรองไฟฟ้า ขนาด 2 kVA |  | 1 | เครื่อง | 10450 | 9769.7891 | 9769.7891 | 0 |  | 0 | 9769.7891 |  | 0.93491
9 | แผงรับสัญญาณเสียงแบบติดผนัง |  | 1 | ชุด | 5700 | 5328.9759 | 5328.9759 | 0 |  | 0 | 5328.9759 |  | 0.93491
10 | ตู้เก็บอุปกรณ์ 19 นิ้ว ขนาด 15U |  | 1 | ตู้ | 14250 | 13322.4397 | 13322.4397 | 0 |  | 0 | 13322.4397 |  | 0.93491
11 | ค่าอุปกรณ์ติดตั้ง และค่าแรง พร้อมทดสอบระบบ |  | 1 | งาน |  |  | 0 | 30000 | 28047.2414 | 28047.2414 | 28047.2414 |  | 0.93491
0.93491
| สรุปราคางานอุปกรณ์ ห้อง B29 Post Production Room | [5 empty] | 292345.7463 |  |  | 28047.2414 | 320392.9877 |  | 0.93491
0.93491
| B30 Production Room | [11 empty] | 0.93491
| Audio system | [11 empty] | 0.93491
1 | ไมโครโฟนแบบคอนเดนเซอร์ |  | 2 | ตัว | 28400 | 26551.3885 | 53102.7771 | 0 |  | 0 | 53102.7771 |  | 0.93491
2 | ขาตั้งไมโครโฟนแบบยึดตัวโต๊ะ |  | 2 | ตัว | 2375 | 2220.4066 | 4440.8132 | 0 |  | 0 | 4440.8132 |  | 0.93491
3 | ค่าแรงในการติดตั้งอุปกรณ์ พร้อมเข้าระบบและทดสอบระบบ |  | 1 | งาน | 0 |  | 0 | 5000 | 4674.5402 | 4674.5402 | 4674.5402 |  | 0.93491
0.93491
| สรุปราคางานอุปกรณ์ ห้อง B30 Production Room | [5 empty] | 57543.5903 |  |  | 4674.5402 | 62218.1305 |  | 0.93491
0.93491
0.93491
| B31 Photograph Room | [11 empty] | 0.93491
1 | กล้อง ผลิตงานแบบมืออาชีพ |  | 1 | ตัว | 85500 | 79934.638 | 79934.638 | 0 |  | 0 | 79934.638 |  | 0.93491
2 | ขาตั้งกล้อง แบบมืออาชีพ |  | 1 | เครื่อง | 14250 | 13322.4397 | 13322.4397 | 0 |  | 0 | 13322.4397 |  | 0.93491
3 | ฉากถ่ายภาพ ขนาดใหญ่ |  | 1 | ชุด | 9500 | 8881.6264 | 8881.6264 | 0 |  | 0 | 8881.6264 |  | 0.93491
4 | ไฟต่อเนื่อง พร้อมขาตั้ง |  | 2 | ชุด | 19000 | 17763.2529 | 35526.5058 | 0 |  | 0 | 35526.5058 |  | 0.93491
5 | ค่าแรงในการติดตั้งอุปกรณ์ พร้อมเข้าระบบและทดสอบระบบ |  | 1 | งาน | 0 |  | 0 | 10000 | 9349.0805 | 9349.0805 | 9349.0805 |  | 0.93491
0.93491
| สรุปราคางานอุปกรณ์ ห้อง B31 Photograph Room | [5 empty] | 137665.2099 |  |  | 9349.0805 | 147014.2904 |  | 0.93491
0.93491
| B32 Workshop Room | [11 empty] | 0.93491
| ระบบภาพและเสียง | [11 empty] | 0.93491
1 | ไมโครโฟนไร้สายแบบมือถือ |  | 2 | ชุด | 24000 | 22437.7931 | 44875.5863 | 0 |  | 0 | 44875.5863 |  | 0.93491
2 | เครื่องผสมสัญญาณเสียงแบบอะนาล็อก ขนาด 12 ช่อง |  | 1 | เครื่อง | 14250 | 13322.4397 | 13322.4397 | 0 |  | 0 | 13322.4397 |  | 0.93491
3 | เครื่องปรับแต่งสัญญาณเสียง แบบที่ 1 |  | 1 | เครื่อง | 114000 | 106579.5174 | 106579.5174 | 0 |  | 0 | 106579.5174 |  | 0.93491
4 | เครื่องขยายสัญญาณเสียง แบบ 2 ช่อง ขนาด 400 วัตต์ |  | 1 | เครื่อง | 31350 | 29309.3673 | 29309.3673 | 0 |  | 0 | 29309.3673 |  | 0.93491
5 | ลำโพงคอลัมน์แบบติดผนัง ขนาด 120 วัตต์ |  | 2 | ตู้ | 23750 | 22204.0661 | 44408.1322 | 0 |  | 0 | 44408.1322 |  | 0.93491
6 | แผงรับ-ส่งสัญญาณภาพและเสียง แบบ HDMI + USB ผ่านสาย LAN |  | 1 | ชุด | 36100 | 33750.1805 | 33750.1805 | 0 |  | 0 | 33750.1805 |  | 0.93491
7 | เครื่องรับ-ส่งสัญญาณภาพและเสียง ผ่านสาย LAN แบบที่ 1 |  | 1 | ชุด | 34200 | 31973.8552 | 31973.8552 | 0 |  | 0 | 31973.8552 |  | 0.93491
8 | เครื่องเลือกสัญญาณภาพ |  | 1 | เครื่อง | 24700 | 23092.2288 | 23092.2288 | 0 |  | 0 | 23092.2288 |  | 0.93491
9 | จอแสดงผลภาพ ขนาด 98 นิ้ว แบบสัมผัส |  | 1 | เครื่อง | 265000 | 247750.6325 | 247750.6325 | 0 |  | 0 | 247750.6325 |  | 0.93491
10 | ตู้เก็บอุปกรณ์ 19 นิ้ว ขนาด 15U |  | 1 | ตู้ | 14250 | 13322.4397 | 13322.4397 | 0 |  | 0 | 13322.4397 |  | 0.93491
11 | ค่าอุปกรณ์ติดตั้ง และค่าแรง พร้อมทดสอบระบบ |  | 1 | งาน |  |  | 0 | 70000 | 65443.5633 | 65443.5633 | 65443.5633 |  | 0.93491
0.93491
| สรุปราคางานอุปกรณ์ ห้อง B32 Workshop Room | [5 empty] | 588384.3794 |  |  | 65443.5633 | 653827.9427 |  | 0.93491
0.93491
| สรุปราคางานอุปกรณ์ ห้อง Media LAB | [5 empty] | 2853012.1416 |  |  | 266448.7934 | 3119460.935 |  | 0.93491
0.93491
4 | PERFORMANCE ROOM | [11 empty] | 0.93491
| B35,36 Music Room 1,2 | [11 empty] | 0.93491
| Audio system | [11 empty] | 0.93491
1 | ไมโครโฟนมีสายแบบมือถือ |  | 1 | ชุด | 5100 | 4768.031 | 4768.031 | 0 |  | 0 | 4768.031 |  | 0.93491
2 | ไมโครโฟนเครื่องดนตรี |  | 1 | ชุด | 13950 | 13041.9673 | 13041.9673 | 0 |  | 0 | 13041.9673 |  | 0.93491
3 | เครื่องผสมสัญญาณเสียงแบบอะนาล็อก ขนาด 16 ช่อง |  | 1 | เครื่อง | 19000 | 17763.2529 | 17763.2529 | 0 |  | 0 | 17763.2529 |  | 0.93491
4 | ชุดลำโพง พร้อมลำโพงเสียงต่ำ |  | 2 | ชุด | 46650 | 43613.4604 | 87226.9208 | 0 |  | 0 | 87226.9208 |  | 0.93491
5 | ชุดจัดเก็บลำโพงแบบเคลื่อนย้าย |  | 2 | ชุด | 9500 | 8881.6264 | 17763.2529 | 0 |  | 0 | 17763.2529 |  | 0.93491
6 | ขาตั้งไมโครโฟนแบบตั้งพื้น |  | 1 | ชุด | 1425 | 1332.244 | 1332.244 | 0 |  | 0 | 1332.244 |  | 0.93491
7 | ตู้เก็บอุปกรณ์เคลื่อนย้ายได้ |  | 1 | ตู้ | 14250 | 13322.4397 | 13322.4397 | 0 |  | 0 | 13322.4397 |  | 0.93491
8 | ค่าอุปกรณ์ติดตั้ง และค่าแรง พร้อมทดสอบระบบ |  | 1 | งาน |  |  | 0 | 15000 | 14023.6207 | 14023.6207 | 14023.6207 |  | 0.93491
[7 empty] | 0 | [5 empty] | 0.93491
| สรุปราคางานอุปกรณ์ ห้อง B35,36 Music Room 1,2 |  | 1 | ห้อง |  |  | 155218.1085 |  |  | 14023.6207 | 169241.7292 |  | 0.93491
| สรุปราคางานอุปกรณ์ ห้อง B35,36 Music Room 1,2 |  | 2 | ห้อง |  |  | 310436.217 |  |  | 28047.2414 | 338483.4584 |  | 0.93491
0.93491
| B38 โถงหน้าห้อง Performance Room | [11 empty] | 0.93491
| Video system | [11 empty] | 0.93491
1 | จอ LED TV 43 นิ้ว |  | 1 | จอ | 14250 | 13322.4397 | 13322.4397 | 0 |  | 0 | 13322.4397 |  | 0.93491
2 | อุปกรณ์รับสัญญาณภาพผ่าน IP |  | 1 | เครื่อง | 47500 | 44408.1322 | 44408.1322 | 0 |  | 0 | 44408.1322 |  | 0.93491
3 | ค่าแรงในการติดตั้งอุปกรณ์ พร้อมเข้าระบบและทดสอบระบบ |  | 1 | งาน | 0 |  | 0 | 2000 | 1869.8161 | 1869.8161 | 1869.8161 |  | 0.93491
| B39-40 Dressing Room | [5 empty] | 0 | [5 empty] | 0.93491
1 | จอ LED TV 43 นิ้ว |  | 2 | จอ | 14250 | 13322.4397 | 26644.8793 | 0 |  | 0 | 26644.8793 |  | 0.93491
2 | อุปกรณ์รับสัญญาณภาพผ่าน IP |  | 2 | เครื่อง | 47500 | 44408.1322 | 88816.2645 | 0 |  | 0 | 88816.2645 |  | 0.93491
3 | ลำโพงฝังในฝ้าเพดาน ขนาด 4 นิ้ว |  | 2 | ตัว | 4275 | 3996.7319 | 7993.4638 | 0 |  | 0 | 7993.4638 |  | 0.93491
4 | แผงควบคุมเสียงขนาด 30 วัตต์ |  | 2 | ตัว | 1550 | 1449.1075 | 2898.2149 | 0 |  | 0 | 2898.2149 |  | 0.93491
5 | ค่าแรงในการติดตั้งอุปกรณ์ พร้อมเข้าระบบและทดสอบระบบ |  | 2 | งาน | 0 |  | 0 | 3000 | 2804.7241 | 5609.4483 | 5609.4483 |  | 0.93491
| สรุปราคางานอุปกรณ์ ห้อง B38, B39-40 Dressing Room | [5 empty] | 184083.3945 |  |  | 7479.2644 | 191562.6588 |  | 0.93491
0.93491
0.93491
| B41 Performance Room | [11 empty] | 0.93491
| ระบบเสียงและภาพ | [11 empty] | 0.93491
1 | ไมโครโฟนไร้สายแบบมือถือ |  | 2 | ชุด | 24000 | 22437.7931 | 44875.5863 |  |  |  | 44875.5863 |  | 0.93491
2 | เครื่องผสมสัญญาณเสียงแบบอะนาล็อก ขนาด 12 ช่อง |  | 1 | เครื่อง | 14250 | 13322.4397 | 13322.4397 |  |  |  | 13322.4397 |  | 0.93491
3 | เครื่องปรับแต่งสัญญาณเสียง แบบที่ 1 |  | 1 | เครื่อง | 114000 | 106579.5174 | 106579.5174 |  |  |  | 106579.5174 |  | 0.93491
4 | เครื่องขยายสัญญาณเสียง แบบ 2 ช่อง ขนาด 400 วัตต์ |  | 1 | เครื่อง | 31350 | 29309.3673 | 29309.3673 |  |  |  | 29309.3673 |  | 0.93491
5 | ลำโพงคอลัมน์แบบติดผนัง ขนาด 120 วัตต์ |  | 2 | ตู้ | 23750 | 22204.0661 | 44408.1322 |  |  |  | 44408.1322 |  | 0.93491
6 | แผงรับ-ส่งสัญญาณภาพและเสียง แบบ HDMI + USB ผ่านสาย LAN |  | 1 | ชุด | 36100 | 33750.1805 | 33750.1805 |  |  |  | 33750.1805 |  | 0.93491
7 | เครื่องรับ-ส่งสัญญาณภาพและเสียง ผ่านสาย LAN แบบที่ 1 |  | 1 | ชุด | 34200 | 31973.8552 | 31973.8552 |  |  |  | 31973.8552 |  | 0.93491
8 | เครื่องเลือกสัญญาณภาพ |  | 1 | เครื่อง | 24700 | 23092.2288 | 23092.2288 |  |  |  | 23092.2288 |  | 0.93491
9 | จอแสดงผลภาพ ขนาด 86 นิ้ว แบบสัมผัส |  | 1 | เครื่อง | 170000 | 158934.368 | 158934.368 |  |  |  | 158934.368 |  | 0.93491
10 | ตู้เก็บอุปกรณ์ 19 นิ้ว ขนาด 15U |  | 1 | ตู้ | 14250 | 13322.4397 | 13322.4397 |  |  |  | 13322.4397 |  | 0.93491
11 | ค่าอุปกรณ์ติดตั้ง และค่าแรง พร้อมทดสอบระบบ |  | 1 | งาน |  |  |  | 60000 | 56094.4828 | 56094.4828 | 56094.4828 |  | 0.93491
| สรุปราคางานอุปกรณ์ ห้อง B41 Performance Room | [5 empty] | 499568.1149 |  |  | 56094.4828 | 555662.5977 |  | 0.93491
| สรุปราคางานอุปกรณ์ ห้อง Performance | [5 empty] | 994087.7264 |  |  | 91620.9886 | 1085708.715 |  | 0.93491
0.93491
5 | AUDITORIUM | [11 empty] | 0.93491
| Audio system | [11 empty] | 0.93491
1 | ไมโครโฟนไร้สายแบบมือถือ |  | 2 | ชุด | 24000 | 22437.7931 | 44875.5863 |  |  |  | 44875.5863 |  | 0.93491
2 | ไมโครโฟนแบบตั้งโต๊ะ |  | 1 | ชุด | 16340 | 15276.3975 | 15276.3975 |  |  |  | 15276.3975 |  | 0.93491
3 | เครื่องผสมสัญญาณเสียงแบบดิจิตอล 32 ช่อง พร้อมชุดต่อขยายบนเวที |  | 1 | ชุด | 380000 | 355265.0579 | 355265.0579 |  |  |  | 355265.0579 |  | 0.93491
4 | เครื่องปรับแต่งสัญญาณเสียง แบบที่ 2 |  | 1 | เครื่อง | 173850 | 162533.764 | 162533.764 |  |  |  | 162533.764 |  | 0.93491
5 | เครื่องขยายสัญญาณเสียง แบบ 4 ช่อง ขนาด 200 วัตต์ |  | 2 | เครื่อง | 70300 | 65724.0357 | 131448.0714 |  |  |  | 131448.0714 |  | 0.93491
6 | ลำโพงหลักแบบ Steerable Line Array |  | 2 | ตู้ | 798000 | 746056.6215 | 1492113.243 |  |  |  | 1492113.243 |  | 0.93491
7 | ลำโพงเสียงต่ำ ขนาด 18 นิ้ว |  | 2 | ตู้ | 145350 | 135888.8846 | 271777.7693 |  |  |  | 271777.7693 |  | 0.93491
8 | ลำโพง Front Fill ขนาด 6 นิ้ว |  | 4 | ตู้ | 27750 | 25943.6983 | 103774.7932 |  |  |  | 103774.7932 |  | 0.93491
9 | ลำโพงมอนิเตอร์บนเวที |  | 2 | ตู้ | 47500 | 44408.1322 | 88816.2645 |  |  |  | 88816.2645 |  | 0.93491
10 | ลำโพงมอนิเตอร์ ขนาด 5 นิ้ว (ห้องควบคุม) |  | 2 | ตู้ | 7600 | 7105.3012 | 14210.6023 |  |  |  | 14210.6023 |  | 0.93491
11 | ลำโพงฝังเพดาน ขนาด 4 นิ้ว |  | 3 | ชุด | 4275 | 3996.7319 | 11990.1957 |  |  |  | 11990.1957 |  | 0.93491
12 | แผงควบคุมเสียง ขนาด 30 วัตต์ |  | 3 | แผง | 1500 | 1402.3621 | 4207.0862 |  |  |  | 4207.0862 |  | 0.93491
13 | หูฟังแบบครอบหู (ห้องควบคุม) |  | 1 | ชุด | 2850 | 2664.4879 | 2664.4879 |  |  |  | 2664.4879 |  | 0.93491
14 | ตู้เก็บอุปกรณ์ 19 นิ้ว ขนาด 42U |  | 1 | ตู้ | 23750 | 22204.0661 | 22204.0661 |  |  |  | 22204.0661 |  | 0.93491
15 | ค่าอุปกรณ์ติดตั้ง และค่าแรง พร้อมทดสอบระบบ |  | 1 | งาน |  |  |  | 300000 | 280472.4141 | 280472.4141 | 280472.4141 |  | 0.93491
| Video system | [11 empty] | 0.93491
1 | เครื่องรับ-ส่งสัญญาณภาพและเสียง ผ่านสาย LAN แบบที่ 2 |  | 3 | ชุด | 23750 | 22204.0661 | 66612.1983 |  |  |  | 66612.1983 |  | 0.93491
2 | แผงส่งสัญญาณภาพและเสียงผ่านเน็ตเวิร์ก แบบติดผนัง |  | 2 | เครื่อง | 43000 | 40201.046 | 80402.092 |  |  |  | 80402.092 |  | 0.93491
3 | เครื่องรับสัญญาณภาพและเสียงผ่านเน็ตเวิร์ก |  | 6 | เครื่อง | 41000 | 38331.2299 | 229987.3796 |  |  |  | 229987.3796 |  | 0.93491
4 | เครื่องส่งสัญญาณภาพและเสียงผ่านเน็ตเวิร์ก |  | 8 | เครื่อง | 47500 | 44408.1322 | 355265.0579 |  |  |  | 355265.0579 |  | 0.93491
5 | เครื่องควบคุมสัญญาณภาพและเสียงผ่านเน็ตเวิร์ก |  | 1 | เครื่อง | 34500 | 32254.3276 | 32254.3276 |  |  |  | 32254.3276 |  | 0.93491
6 | เครื่องฉายภาพ ขนาด 10,000 ลูเมนส์ พร้อมเลนส์ |  | 1 | เครื่อง | 598500 | 559542.4661 | 559542.4661 |  |  |  | 559542.4661 |  | 0.93491
7 | ลิฟท์สำหรับเครื่องฉายภาพ |  | 1 | เครื่อง | 65000 | 60769.0231 | 60769.0231 |  |  |  | 60769.0231 |  | 0.93491
8 | จอรับภาพโปรเจคเตอร์ ขนาด 275 นิ้ว (16:10) |  | 1 | ชุด | 250800 | 234474.9382 | 234474.9382 |  |  |  | 234474.9382 |  | 0.93491
9 | จอ LED TV ขนาด 43 นิ้ว พร้อมขาแขวน (Back stage) |  | 2 | เครื่อง | 14250 | 13322.4397 | 26644.8793 |  |  |  | 26644.8793 |  | 0.93491
10 | จอมอนิเตอร์ ขนาด 24 นิ้ว (ห้องควบคุม) |  | 2 | เครื่อง | 6175 | 5773.0572 | 11546.1144 |  |  |  | 11546.1144 |  | 0.93491
11 | เครื่องนำเสนอภาพแบบไร้สาย |  | 1 | เครื่อง | 57000 | 53289.7587 | 53289.7587 |  |  |  | 53289.7587 |  | 0.93491
12 | กล้องจับภาพผู้ประชุม แบบที่ 2 |  | 3 | เครื่อง | 58400 | 54598.6299 | 163795.8898 |  |  |  | 163795.8898 |  | 0.93491
13 | ชุดควบคุมกล้อง |  | 1 | เครื่อง | 20800 | 19446.0874 | 19446.0874 |  |  |  | 19446.0874 |  | 0.93491
14 | เครื่องบันทึกภาพและเสียงแบบดิจิตอล พร้อมสตรีมมิ่ง |  | 1 | เครื่อง | 118750 | 111020.3306 | 111020.3306 |  |  |  | 111020.3306 |  | 0.93491
15 | เครื่องสลับสัญญาณภาพ พร้อมเทคนิคพิเศษ |  | 1 | เครื่อง | 332500 | 310856.9256 | 310856.9256 |  |  |  | 310856.9256 |  | 0.93491
16 | เครื่องกระจายสัญญาณเครือข่าย ขนาด 48 ช่อง |  | 1 | เครื่อง | 61750 | 57730.5719 | 57730.5719 |  |  |  | 57730.5719 |  | 0.93491
17 | ตู้เก็บอุปกรณ์ 19 นิ้ว ขนาด 42U |  | 1 | ตู้ | 23750 | 22204.0661 | 22204.0661 |  |  |  | 22204.0661 |  | 0.93491
18 | ค่าอุปกรณ์ติดตั้ง และค่าแรง พร้อมทดสอบระบบ |  | 1 | งาน |  |  |  | 250000 | 233727.0118 | 233727.0118 | 233727.0118 |  | 0.93491
| Control system | [11 empty] | 0.93491
1 | เครื่องควมพิวเตอร์สำหรับควบคุม |  | 1 | เครื่อง | 38000 | 35526.5058 | 35526.5058 |  |  |  | 35526.5058 |  | 0.93491
2 | ชุดควบคุมแบบไร้สาย |  | 1 | ชุด | 23750 | 22204.0661 | 22204.0661 |  |  |  | 22204.0661 |  | 0.93491
3 | จอควบคุมและสั่งงานแบบสัมผัส |  | 1 | เครื่อง | 76950 | 71941.1742 | 71941.1742 |  |  |  | 71941.1742 |  | 0.93491
4 | เครื่องควบคุมอุปกรณ์ |  | 1 | เครื่อง | 71725 | 67056.2797 | 67056.2797 |  |  |  | 67056.2797 |  | 0.93491
5 | เครื่องกระจายสัญญาณไร้สาย |  | 1 | เครื่อง | 15000 | 14023.6207 | 14023.6207 |  |  |  | 14023.6207 |  | 0.93491
6 | เครื่องกระจายสัญญาณเครือข่าย ขนาด 16 ช่อง |  | 2 | เครื่อง | 5225 | 4884.8945 | 9769.7891 |  |  |  | 9769.7891 |  | 0.93491
7 | เครื่องสื่อสารไร้สาย Wireless Intercom |  | 1 | เครื่อง | 61750 | 57730.5719 | 57730.5719 |  |  |  | 57730.5719 |  | 0.93491
8 | ค่าอุปกรณ์ติดตั้ง และค่าแรง พร้อมทดสอบระบบ |  | 1 | งาน |  |  |  | 50000 | 46745.4023 | 46745.4023 | 46745.4023 |  | 0.93491
| Lighting system | [11 empty] | 0.93491
1 | เครื่องควบคุมไฟเวที |  | 1 | ชุด | 209000 | 195395.7818 | 195395.7818 |  |  |  | 195395.7818 |  | 0.93491
2 | เครื่องกระจายสัญญาณ DMX ขนาด 8 ช่อง |  | 3 | เครื่อง | 11400 | 10657.9517 | 31973.8552 |  |  |  | 31973.8552 |  | 0.93491
3 | โคมไฟเวที LED Moving Head ขนาด 400 วัตต์ |  | 4 | ชุด | 85500 | 79934.638 | 319738.5521 |  |  |  | 319738.5521 |  | 0.93491
4 | โคมไฟเวที LED PAR ขนาด 150 วัตต์ |  | 10 | ชุด | 19950 | 18651.4155 | 186514.1554 |  |  |  | 186514.1554 |  | 0.93491
5 | ราวแขวนไฟเวที |  | 2 | ชุด | 20000 | 18698.1609 | 37396.3219 |  |  |  | 37396.3219 |  | 0.93491
6 | ค่าอุปกรณ์ติดตั้ง และค่าแรง พร้อมทดสอบระบบ |  | 1 | งาน |  |  |  | 100000 | 93490.8047 | 93490.8047 | 93490.8047 |  | 0.93491
| สรุปราคางานอุปกรณ์ ห้อง AUDITORIUM | [5 empty] | 6166270.1657 |  |  | 654435.6329 | 6820705.7986 |  | 0.93491
0.93491
6 | MUSEUM | [11 empty] | 0.93491
| Lighting system | [11 empty] | 0.93491
1 | เครื่องควบคุมไฟเวทีแบบตั้งโต๊ะ |  | 1 | ชุด | 209000 | 195395.7818 | 195395.7818 |  |  |  | 195395.7818 |  | 0.93491
2 | เครื่องพิวเตอร์ควบคุมไฟเวที พร้อม Interfade และโปรแกรม |  | 1 | ชุด | 99000 | 92555.8967 | 92555.8967 |  |  |  | 92555.8967 |  | 0.93491
3 | เครื่องรวมสัญญาณควบคุม DMX |  | 1 | เครื่อง | 20000 | 18698.1609 | 18698.1609 |  |  |  | 18698.1609 |  | 0.93491
4 | เครื่องกระจายสัญญาณเครือข่าย ขนาด 4 ช่อง |  | 1 | เครื่อง | 28000 | 26177.4253 | 26177.4253 |  |  |  | 26177.4253 |  | 0.93491
5 | เครื่องกระจายสัญญาณ DMX ขนาด 4 ช่อง ผ่านสาย LAN แบบติด TRUSS |  | 3 | เครื่อง | 22000 | 20567.977 | 61703.9311 |  |  |  | 61703.9311 |  | 0.93491
6 | เครื่องกระจายสัญญาณ DMX ขนาด 6 ช่อง แบบติด TRUSS |  | 10 | เครื่อง | 12500 | 11686.3506 | 116863.5059 |  |  |  | 116863.5059 |  | 0.93491
7 | ตู้เก็บอุปกรณ์ 19 นิ้ว ขนาด 27U |  | 1 | ตู้ | 14250 | 13322.4397 | 13322.4397 |  |  |  | 13322.4397 |  | 0.93491
8 | ค่าอุปกรณ์ติดตั้ง และค่าแรง พร้อมทดสอบระบบ |  | 1 | งาน |  |  |  | 380000 | 355265.0579 | 355265.0579 | 355265.0579 |  | 0.93491
| สรุปราคางานอุปกรณ์ ห้อง MUSEUM | [5 empty] | 524717.1414 |  |  | 355265.0579 | 879982.1992 |  | 0.93491
0.93491
7 | PLAYGROUND | [11 empty] | 0.93491
| Audio system | [11 empty] | 0.93491
1 | ไมโครโฟนไร้สายแบบมือถือ |  | 2 | ชุด | 24000 | 22437.7931 | 44875.5863 | 0 |  | 0 | 44875.5863 |  | 0.93491
2 | เครื่องผสมสัญญาณเสียงแบบอะนาล็อก ขนาด 12 ช่อง |  | 1 | เครื่อง | 14250 | 13322.4397 | 13322.4397 | 0 |  | 0 | 13322.4397 |  | 0.93491
3 | ชุดลำโพง พร้อมลำโพงเสียงต่ำ |  | 2 | ชุด | 46500 | 43473.2242 | 86946.4484 | 0 |  | 0 | 86946.4484 |  | 0.93491
4 | ชุดจัดเก็บลำโพงแบบเคลื่อนย้าย |  | 2 | ชุด | 9500 | 8881.6264 | 17763.2529 | 0 |  | 0 | 17763.2529 |  | 0.93491
5 | จอแสดงผลภาพ ขนาด 65 นิ้ว แบบสัมผัส |  | 1 | เครื่อง | 81500 | 76195.0058 | 76195.0058 | 0 |  | 0 | 76195.0058 |  | 0.93491
6 | ตู้เก็บอุปกรณ์แบบเคลื่อนย้าย |  | 1 | ตู้ | 14250 | 13322.4397 | 13322.4397 | 0 |  | 0 | 13322.4397 |  | 0.93491
7 | ค่าอุปกรณ์ติดตั้ง และค่าแรง พร้อมทดสอบระบบ |  | 1 | งาน |  | 0 | 0 | 20000 | 18698.1609 | 18698.1609 | 18698.1609 |  | 0.93491
0.93491
| สรุปราคางานอุปกรณ์ ห้อง Kid Zone | [5 empty] | 252425.1727 |  |  | 18698.1609 | 271123.3336 |  | 0.93491
8 | MUSIC DIGITAL | [11 empty] | 0.93491
| Audio system | [11 empty] | 0.93491
1 | เครื่องขยายสัญญาณหูฟัง แบบ 1 |  | 5 | เครื่อง | 2375 | 2220.4066 | 11102.0331 | 0 |  | 0 | 11102.0331 |  | 0.93491
2 | เครื่องเล่นแผนเสียง |  | 5 | เครื่อง | 17575 | 16431.0089 | 82155.0446 | 0 |  | 0 | 82155.0446 |  | 0.93491
3 | หูฟังแบบครอบหู |  | 8 | ชุด | 2850 | 2664.4879 | 21315.9035 | 0 |  | 0 | 21315.9035 |  | 0.93491
4 | ควมพิวเตอร์ สำหรับควบคุม |  | 1 | เครื่อง | 38000 | 35526.5058 | 35526.5058 | 0 |  | 0 | 35526.5058 |  | 0.93491
5 | ค่าอุปกรณ์ติดตั้ง และค่าแรง พร้อมทดสอบระบบ |  | 1 | งาน |  |  | 0 | 10000 | 9349.0805 | 9349.0805 | 9349.0805 |  | 0.93491
| สรุปราคางานอุปกรณ์ ห้อง Music Digital | [5 empty] | 150099.4869 |  |  | 9349.0805 | 159448.5674 |  | 0.93491
0.93491
9 | MEETING ROOM | [11 empty] | 0.93491
| 3M07 MEETING ROOM A | [11 empty] | 0.93491
| Audio system | [11 empty] | 0.93491
1 | ไมโครโฟนไร้สายแบบมือถือ |  | 2 | ชุด | 24000 | 22437.7931 | 44875.5863 | 0 |  | 0 | 44875.5863 |  | 0.93491
2 | ไมโครโฟนชุดประชุม สำหรับประธาน |  | 1 | ชุด | 18000 | 16828.3448 | 16828.3448 | 0 |  | 0 | 16828.3448 |  | 0.93491
3 | ไมโครโฟนชุดประชุม สำหรับผู้ร่วมประชุม |  | 14 | ชุด | 16150 | 15098.765 | 211382.7094 | 0 |  | 0 | 211382.7094 |  | 0.93491
4 | เครื่องควบคุมและจ่ายไฟชุดประชุม |  | 1 | เครื่อง | 52250 | 48848.9455 | 48848.9455 | 0 |  | 0 | 48848.9455 |  | 0.93491
5 | เครื่องผสมสัญญาณเสียงแบบดิจิตอล ขนาด 8 ช่อง |  | 1 | เครื่อง | 62700 | 58618.7345 | 58618.7345 | 0 |  | 0 | 58618.7345 |  | 0.93491
6 | เครื่องปรับแต่งสัญญาณเสียง แบบที่ 2 |  | 1 | เครื่อง | 173850 | 162533.764 | 162533.764 | 0 |  | 0 | 162533.764 |  | 0.93491
7 | เครื่องขยายสัญญาณเสียง แบบ 2 ช่อง ขนาด 200 วัตต์ |  | 1 | เครื่อง | 28500 | 26644.8793 | 26644.8793 | 0 |  | 0 | 26644.8793 |  | 0.93491
8 | เครื่องขยายสัญญาณเสียง แบบ 2 ช่อง ขนาด 400 วัตต์ |  | 1 | เครื่อง | 31350 | 29309.3673 | 29309.3673 | 0 |  | 0 | 29309.3673 |  | 0.93491
9 | ลำโพงคอลัมน์แบบติดผนัง ขนาด 120 วัตต์ |  | 2 | ตู้ | 23750 | 22204.0661 | 44408.1322 | 0 |  | 0 | 44408.1322 |  | 0.93491
10 | ลำโพงฝังเพดาน ขนาด 6 นิ้ว |  | 6 | ชุด | 5800 | 5422.4667 | 32534.8 | 0 |  | 0 | 32534.8 |  | 0.93491
11 | ตู้เก็บอุปกรณ์ 19 นิ้ว ขนาด 27U |  | 1 | ตู้ | 19000 | 17763.2529 | 17763.2529 | 0 |  | 0 | 17763.2529 |  | 0.93491
11 | ค่าอุปกรณ์ติดตั้ง และค่าแรง พร้อมทดสอบระบบ |  | 1 | งาน |  |  | 0 | 60000 | 56094.4828 | 56094.4828 | 56094.4828 |  | 0.93491
| Video Tracking system | [6 empty] | 0 |  | 0 | 0 |  | 0.93491
1 | แผงรับ-ส่งสัญญาณภาพและเสียง แบบ HDMI+USB ผ่านสาย LAN |  | 2 | ชุด | 36100 | 33750.1805 | 67500.361 | 0 |  | 0 | 67500.361 |  | 0.93491
2 | เครื่องรับ-ส่งสัญญาณภาพและเสียง ผ่านสาย LAN แบบที่ 2 |  | 4 | ชุด | 23750 | 22204.0661 | 88816.2645 | 0 |  | 0 | 88816.2645 |  | 0.93491
3 | เครื่องสลับสัญญาณภาพ แบบ 4x4 ช่อง |  | 1 | เครื่อง | 109250 | 102138.7041 | 102138.7041 | 0 |  | 0 | 102138.7041 |  | 0.93491
4 | จอแสดงผลภาพ ขนาด 86 นิ้ว แบบสัมผัส |  | 1 | จอ | 170000 | 158934.368 | 158934.368 | 0 |  | 0 | 158934.368 |  | 0.93491
5 | เครื่องนำเสนอภาพแบบไร้สาย |  | 1 | เครื่อง | 57000 | 53289.7587 | 53289.7587 | 0 |  | 0 | 53289.7587 |  | 0.93491
6 | กล้องจับภาพผู้ประชุม แบบที่ 1 |  | 3 | ชุด | 34200 | 31973.8552 | 95921.5656 | 0 |  | 0 | 95921.5656 |  | 0.93491
7 | ชุดควบคุมกล้อง |  | 1 | ชุด | 20800 | 19446.0874 | 19446.0874 | 0 |  | 0 | 19446.0874 |  | 0.93491
8 | เครื่องบันทึกภาพและเสียงแบบดิจิตอล พร้อมสตรีมมิ่ง |  | 1 | เครื่อง | 118750 | 111020.3306 | 111020.3306 | 0 |  | 0 | 111020.3306 |  | 0.93491
9 | เครื่องเลือกสัญญาณภาพแบบไร้รอยต่อ |  | 1 | เครื่อง | 31350 | 29309.3673 | 29309.3673 | 0 |  | 0 | 29309.3673 |  | 0.93491
10 | อุปกรณ์แปลงสัญญาณ HDMI เป็น USB |  | 1 | เครื่อง | 38000 | 35526.5058 | 35526.5058 | 0 |  | 0 | 35526.5058 |  | 0.93491
11 | ค่าอุปกรณ์ติดตั้ง และค่าแรง พร้อมทดสอบระบบ |  | 1 | งาน |  |  | 0 | 90000 | 84141.7242 | 84141.7242 | 84141.7242 |  | 0.93491
| Control system | [6 empty] | 0 |  | 0 | 0 |  | 0.93491
1 | ชุดควบคุมแบบไร้สาย |  | 1 | ชุด | 23750 | 22204.0661 | 22204.0661 | 0 |  | 0 | 22204.0661 |  | 0.93491
2 | จอควบคุมและสั่งงานแบบสัมผัส |  | 1 | เครื่อง | 77000 | 71987.9196 | 71987.9196 | 0 |  | 0 | 71987.9196 |  | 0.93491
3 | เครื่องควบคุมอุปกรณ์ |  | 1 | เครื่อง | 71725 | 67056.2797 | 67056.2797 | 0 |  | 0 | 67056.2797 |  | 0.93491
4 | เครื่องกระจายสัญญาณเครือข่าย ขนาด 16 ช่อง |  | 1 | เครื่อง | 15000 | 14023.6207 | 14023.6207 | 0 |  | 0 | 14023.6207 |  | 0.93491
5 | เครื่องกระจายสัญญาณไร้สาย |  | 2 | เครื่อง | 5225 | 4884.8945 | 9769.7891 | 0 |  | 0 | 9769.7891 |  | 0.93491
6 | ค่าอุปกรณ์ติดตั้ง และค่าแรง พร้อมทดสอบระบบ |  | 1 | งาน |  |  | 0 | 30000 | 28047.2414 | 28047.2414 | 28047.2414 |  | 0.93491
0.93491
| สรุปราคางานอุปกรณ์ ห้อง 3M07 MEETING ROOM A | [5 empty] | 1640693.5044 |  |  | 168283.4485 | 1808976.9528 |  | 0.93491
0.93491
| 3M08 MEETING ROOM B | [11 empty] | 0.93491
| ระบบประชุมทางไกล | [11 empty] | 0.93491
1 | ไมโครโฟนสำหรับการประชุมทางไกล |  | 1 | ชุด | 5700 | 5328.9759 | 5328.9759 | 0 |  | 0 | 5328.9759 |  | 0.93491
2 | ชุดกล้องพร้อมลำโพงสำหรับประชุมทางไกล |  | 1 | ชุด | 26315 | 24602.1053 | 24602.1053 | 0 |  | 0 | 24602.1053 |  | 0.93491
3 | จอ LED TV ขนาด 65 นิ้ว พร้อมขาแขวน |  | 1 | เครื่อง | 26600 | 24868.5541 | 24868.5541 | 0 |  | 0 | 24868.5541 |  | 0.93491
4 | แผงรับสัญญาณ HDMI และ USB |  | 1 | เครื่อง | 1500 | 1402.3621 | 1402.3621 | 0 |  | 0 | 1402.3621 |  | 0.93491
5 | ค่าอุปกรณ์ติดตั้ง และค่าแรง พร้อมทดสอบระบบ |  | 1 | งาน |  |  | 0 | 15000 | 14023.6207 | 14023.6207 | 14023.6207 |  | 0.93491
0.93491
| สรุปราคางานอุปกรณ์ ห้อง 3M08 MEETING ROOM B | [5 empty] | 56201.9972 |  |  | 14023.6207 | 70225.618 |  | 0.93491
0.93491
| 3M09 MEETING ROOM C | [11 empty] | 0.93491
| ระบบประชุมทางไกล | [11 empty] | 0.93491
1 | ไมโครโฟนสำหรับการประชุมทางไกล |  | 1 | ชุด | 5700 | 5328.9759 | 5328.9759 | 0 |  | 0 | 5328.9759 |  | 0.93491
2 | ชุดกล้องพร้อมลำโพงสำหรับประชุมทางไกล |  | 1 | ชุด | 26315 | 24602.1053 | 24602.1053 | 0 |  | 0 | 24602.1053 |  | 0.93491
3 | จอ LED TV ขนาด 65 นิ้ว พร้อมขาแขวน |  | 1 | เครื่อง | 26600 | 24868.5541 | 24868.5541 | 0 |  | 0 | 24868.5541 |  | 0.93491
4 | แผงรับสัญญาณ HDMI และ USB |  | 1 | เครื่อง | 1500 | 1402.3621 | 1402.3621 | 0 |  | 0 | 1402.3621 |  | 0.93491
5 | ค่าอุปกรณ์ติดตั้ง และค่าแรง พร้อมทดสอบระบบ |  | 1 | งาน |  |  | 0 | 15000 | 14023.6207 | 14023.6207 | 14023.6207 |  | 0.93491
0.93491
| สรุปราคางานอุปกรณ์ ห้อง 3M09 MEETING ROOM C | [5 empty] | 56201.9972 |  |  | 14023.6207 | 70225.618 |  | 0.93491
0.93491
| 3M10 MEETING ROOM D | [11 empty] | 0.93491
| ระบบประชุมทางไกล | [11 empty] | 0.93491
1 | ไมโครโฟนสำหรับการประชุมทางไกล |  | 1 | ชุด | 5700 | 5328.9759 | 5328.9759 | 0 |  | 0 | 5328.9759 |  | 0.93491
2 | ชุดกล้องพร้อมลำโพงสำหรับประชุมทางไกล |  | 1 | ชุด | 26315 | 24602.1053 | 24602.1053 | 0 |  | 0 | 24602.1053 |  | 0.93491
3 | จอ LED TV ขนาด 65 นิ้ว พร้อมขาแขวน |  | 1 | เครื่อง | 26600 | 24868.5541 | 24868.5541 | 0 |  | 0 | 24868.5541 |  | 0.93491
4 | แผงรับสัญญาณ HDMI และ USB |  | 1 | เครื่อง | 1500 | 1402.3621 | 1402.3621 | 0 |  | 0 | 1402.3621 |  | 0.93491
5 | ค่าอุปกรณ์ติดตั้ง และค่าแรง พร้อมทดสอบระบบ |  | 1 | งาน |  |  | 0 | 15000 | 14023.6207 | 14023.6207 | 14023.6207 |  | 0.93491
| สรุปราคางานอุปกรณ์ ห้อง 3M10 MEETING ROOM D | [5 empty] | 56201.9972 |  |  | 14023.6207 | 70225.618
| สรุปราคางานอุปกรณ์ ห้อง MEETING ROOM | [5 empty] | 1809299.4961 |  |  | 210354.3106 | 2019653.8067

## RKCA1_CURTAIN
ชื่อโครงการ |  |  | โครงการจัดตั้งศูนย์การเรียนรู้แห่งชาติ OKMD : OKMD National Knowledge Center (Ratchadamnoen Center 1 และ 2) | [5 empty] | หมวดงาน | งานครุภัณฑ์ผ้าม่าน (RC1)
สถานที่ก่อสร้าง |  |  | แขวงตลาดยอด เขตพระนคร กรุงเทพมหานคร | [5 empty] | เมื่อวันที่ | 16 กรกฎาคม 2568
คำนวณราคากลางโดย |  |  | คณะกรรมการกำหนดราคากลาง
ลำดับ | รายการ |  |  | จำนวน | หน่วย | ราคาวัสดุสิ่งของ |  |  | ค่าแรงงาน |  | รวมค่าวัสดุ | หมายเหตุ
[6 empty] | ราคา/หน่วย | ราคา/หน่วย | จำนวนเงิน | ราคา/หน่วย | จำนวนเงิน | และแรงงาน
สรุปราคาค่าก่อสร้างงานครุภัณฑ์ผ้าม่าน
อาคาร Ratchadamnoen Center 1
1 | งานครุภัณฑ์ผ้าม่าน |  |  | 362 | ชุด |  |  | 5895882.264 | 0 | 0 | 5895882.264 |  | 5895882.2681 | 6306376.64
| รวมราคาค่าก่อสร้างงานครุภัณฑ์ผ้าม่าน |  |  | 362 | ชุด |  |  | 5895882.264 | 0 | 0 | 5895882.264
1 | งานครุภัณฑ์ผ้าม่าน
| CT-B01 | ม่านม้วนBLACKOUT |  | 1 | ชุด | 3213.0841 | 3003.9382 | 3003.9382 | 0 | 0 | 3003.9382 |  | 0.93491
| CT-B02 | ม่านม้วนBLACKOUT |  | 2 | ชุด | 3213.0841 | 3003.9382 | 6007.8764 | 0 | 0 | 6007.8764 |  | 0.93491
| CT-B03A | ม่านม้วนBLACKOUT |  | 1 | ชุด | 3213.0841 | 3003.9382 | 3003.9382 | 0 | 0 | 3003.9382 |  | 0.93491
| CT-B03B | ม่านม้วนBLACKOUT |  | 1 | ชุด | 3213.0841 | 3003.9382 | 3003.9382 | 0 | 0 | 3003.9382 |  | 0.93491
| CT-B04A | ม่านม้วนBLACKOUT |  | 1 | ชุด | 3213.0841 | 3003.9382 | 3003.9382 | 0 | 0 | 3003.9382 |  | 0.93491
| CT-B04B | ม่านม้วนBLACKOUT |  | 1 | ชุด | 3213.0841 | 3003.9382 | 3003.9382 | 0 | 0 | 3003.9382 |  | 0.93491
| CT-B05A | ม่านม้วนBLACKOUT |  | 1 | ชุด | 3213.0841 | 3003.9382 | 3003.9382 | 0 | 0 | 3003.9382 |  | 0.93491
| CT-B05B | ม่านม้วนBLACKOUT |  | 2 | ชุด | 7016.8224 | 6560.0838 | 13120.1675 | 0 | 0 | 13120.1675 |  | 0.93491
| CT-B06A | ม่านม้วนBLACKOUT |  | 1 | ชุด | 6014.0187 | 5622.5545 | 5622.5545 | 0 | 0 | 5622.5545 |  | 0.93491
| CT-B05B | ม่านม้วนBLACKOUT |  | 1 | ชุด | 3341.1215 | 3123.6414 | 3123.6414 | 0 | 0 | 3123.6414 |  | 0.93491
| CT-B06C | ม่านม้วนBLACKOUT |  | 1 | ชุด | 5613.0841 | 5247.7175 | 5247.7175 | 0 | 0 | 5247.7175 |  | 0.93491
| CT-B06D | ม่านม้วนBLACKOUT |  | 1 | ชุด | 3213.0841 | 3003.9382 | 3003.9382 | 0 | 0 | 3003.9382 |  | 0.93491
| CT-B06E | ม่านม้วนBLACKOUT |  | 2 | ชุด | 4343.9252 | 4061.1707 | 8122.3413 | 0 | 0 | 8122.3413 |  | 0.93491
| CT-B06F | ม่านม้วนBLACKOUT |  | 1 | ชุด | 3842.0561 | 3591.9691 | 3591.9691 | 0 | 0 | 3591.9691 |  | 0.93491
| CT-B06G | ม่านม้วนBLACKOUT |  | 1 | ชุด | 3213.0841 | 3003.9382 | 3003.9382 | 0 | 0 | 3003.9382 |  | 0.93491
| CT-101A | ม่านม้วนกรองแสง 3% ระบบออโต้ |  | 3 | ชุด | 63117.757 | 59009.2989 | 177027.8968 | 0 | 0 | 177027.8968 |  | 0.93491
| CT-101B | ม่านม้วนกรองแสง 3% ระบบออโต้ |  | 1 | ชุด | 9414.9533 | 8802.1156 | 8802.1156 | 0 | 0 | 8802.1156 |  | 0.93491
| CT-101C | ม่านม้วนกรองแสง 3% ระบบออโต้ |  | 11 | ชุด | 86482.243 | 80852.9449 | 889382.3938 | 0 | 0 | 889382.3938 |  | 0.93491
| CT-101D | ม่านม้วนกรองแสง 3% ระบบออโต้ |  | 1 | ชุด | 61549.5327 | 57543.1534 | 57543.1534 | 0 | 0 | 57543.1534 |  | 0.93491
| CT-102 | ม่านม้วนกรองแสง 3% ระบบออโต้ |  | 23 | ชุด | 18088.785 | 16911.3507 | 388961.0661 | 0 | 0 | 388961.0661 |  | 0.93491
| CT-103A | ม่านม้วนกรองแสง 3% |  | 4 | ชุด | 9772.8972 | 9136.7602 | 36547.0409 | 0 | 0 | 36547.0409 |  | 0.93491
| CT-103B | ม่านม้วนกรองแสง 3% |  | 8 | ชุด | 8018.6916 | 7496.7393 | 59973.9143 | 0 | 0 | 59973.9143 |  | 0.93491
| CT-103C | ม่านม้วนกรองแสง 3% |  | 1 | ชุด | 3213.0841 | 3003.9382 | 3003.9382 | 0 | 0 | 3003.9382 |  | 0.93491
| CT-103D | ม่านม้วนกรองแสง 3% |  | 1 | ชุด | 3213.0841 | 3003.9382 | 3003.9382 | 0 | 0 | 3003.9382 |  | 0.93491
| CT-103E | ม่านม้วนกรองแสง 3% |  | 1 | ชุด | 4009.3458 | 3748.3696 | 3748.3696 | 0 | 0 | 3748.3696 |  | 0.93491
| CT-103G | ม่านม้วนกรองแสง 3% |  | 1 | ชุด | 6014.0187 | 5622.5545 | 5622.5545 | 0 | 0 | 5622.5545 |  | 0.93491
| CT-103H | ม่านม้วนกรองแสง 3% |  | 1 | ชุด | 4510.2804 | 4216.6974 | 4216.6974 | 0 | 0 | 4216.6974 |  | 0.93491
| CT-104A | ม่านม้วนกรองแสง 3% ระบบออโต้ |  | 1 | ชุด | 24960.7477 | 23336.0038 | 23336.0038 | 0 | 0 | 23336.0038 |  | 0.93491
| CT-104B | ม่านม้วนกรองแสง 3% ระบบออโต้ |  | 19 | ชุด | 16266.3551 | 15207.5463 | 288943.38 | 0 | 0 | 288943.38 |  | 0.93491
| CT-105A | ม่านม้วนกันเสียง |  | 12 | ชุด | 14194.3925 | 13270.4518 | 159245.4215 | 0 | 0 | 159245.4215 |  | 0.93491
| CT-105B | ม่านม้วนBLACKOUT |  | 12 | ชุด | 5204.6729 | 4865.8906 | 58390.6869 | 0 | 0 | 58390.6869 |  | 0.93491
| CT-106A | ม่านม้วนกันเสียง |  | 6 | ชุด | 15771.028 | 14744.461 | 88466.7661 | 0 | 0 | 88466.7661 |  | 0.93491
| CT-106B | ม่านม้วนBLACKOUT |  | 6 | ชุด | 5783.1776 | 5406.7392 | 32440.4355 | 0 | 0 | 32440.4355 |  | 0.93491
| CT-107 | ม่านม้วนBLACKOUT |  | 2 | ชุด | 10409.3458 | 9731.7811 | 19463.5623 | 0 | 0 | 19463.5623 |  | 0.93491
| CT-201A | ม่านม้วนกรองแสง 3% ระบบออโต้ |  | 3 | ชุด | 26909.3458 | 25157.7639 | 75473.2918 | 0 | 0 | 75473.2918 |  | 0.93491
| CT-201B | ม่านม้วนกรองแสง 3% ระบบออโต้ |  | 3 | ชุด | 25721.4953 | 24047.233 | 72141.6989 | 0 | 0 | 72141.6989 |  | 0.93491
| CT-201C | ม่านม้วนกรองแสง 3% ระบบออโต้ |  | 3 | ชุด | 23994.3925 | 22432.5507 | 67297.652 | 0 | 0 | 67297.652 |  | 0.93491
| CT-201D | ม่านม้วนกรองแสง 3% ระบบออโต้ |  | 3 | ชุด | 22537.3832 | 21070.3809 | 63211.1427 | 0 | 0 | 63211.1427 |  | 0.93491
| CT-201E | ม่านม้วนกรองแสง 3% ระบบออโต้ |  | 3 | ชุด | 20252.3364 | 18934.0723 | 56802.2169 | 0 | 0 | 56802.2169 |  | 0.93491
| CT-201F | ม่านม้วนกรองแสง 3% ระบบออโต้ |  | 3 | ชุด | 19121.4953 | 17876.8399 | 53630.5196 | 0 | 0 | 53630.5196 |  | 0.93491
| CT-201G | ม่านม้วนกรองแสง 3% ระบบออโต้ |  | 3 | ชุด | 18093.4579 | 16915.7194 | 50747.1583 | 0 | 0 | 50747.1583 |  | 0.93491
| CT-201H | ม่านม้วนกรองแสง 3% ระบบออโต้ |  | 2 | ชุด | 16632.7103 | 15550.0547 | 31100.1094 | 0 | 0 | 31100.1094 |  | 0.93491
| CT-202 | ม่านม้วนกรองแสง 3% ระบบออโต้ |  | 4 | ชุด | 43971.9626 | 41109.7417 | 164438.9668 | 0 | 0 | 164438.9668 |  | 0.93491
|  | รีโมท 16 Channels |  | 1 | ชุด | 8177.5701 | 7645.2761 | 7645.2761 | 0 | 0 | 7645.2761 |  | 0.93491
| CT-203A | ม่านม้วนกรองแสง 3% ระบบออโต้ |  | 3 | ชุด | 17909.3458 | 16743.5915 | 50230.7745 | 0 | 0 | 50230.7745 |  | 0.93491
| CT-203B | ม่านม้วนBLACKOUT ระบบออโต้ |  | 3 | ชุด | 18285.9813 | 17095.7111 | 51287.1332 | 0 | 0 | 51287.1332 |  | 0.93491
| CT-203C | ม่านม้วนBLACKOUT ระบบออโต้ |  | 3 | ชุด | 18912.1495 | 17681.1208 | 53043.3624 | 0 | 0 | 53043.3624 |  | 0.93491
| CT-203D | ม่านม้วนBLACKOUT ระบบออโต้ |  | 3 | ชุด | 19538.3178 | 18266.5305 | 54799.5915 | 0 | 0 | 54799.5915 |  | 0.93491
| CT-203E | ม่านม้วนBLACKOUT ระบบออโต้ |  | 3 | ชุด | 20290.6542 | 18969.8959 | 56909.6877 | 0 | 0 | 56909.6877 |  | 0.93491
| CT-203F | ม่านม้วนBLACKOUT ระบบออโต้ |  | 3 | ชุด | 21292.5234 | 19906.5514 | 59719.6543 | 0 | 0 | 59719.6543 |  | 0.93491
| CT-203G | ม่านม้วนBLACKOUT ระบบออโต้ |  | 3 | ชุด | 22295.3271 | 20844.0807 | 62532.2422 | 0 | 0 | 62532.2422 |  | 0.93491
| CT-203H | ม่านม้วนBLACKOUT ระบบออโต้ |  | 3 | ชุด | 23297.1963 | 21780.7363 | 65342.2088 | 0 | 0 | 65342.2088 |  | 0.93491
| CT-203I | ม่านม้วนBLACKOUT ระบบออโต้ |  | 1 | ชุด | 38068.2243 | 35590.2892 | 35590.2892 | 0 | 0 | 35590.2892 |  | 0.93491
| CT-203J | ม่านม้วนBLACKOUT ระบบออโต้ |  | 1 | ชุด | 29766.3551 | 27828.805 | 27828.805 | 0 | 0 | 27828.805 |  | 0.93491
| CT-204A | ม่านม้วนBLACKOUT ระบบออโต้ |  | 1 | ชุด | 44745.7944 | 41833.2032 | 41833.2032 | 0 | 0 | 41833.2032 |  | 0.93491
| CT-204B | ม่านม้วนBLACKOUT ระบบออโต้ |  | 1 | ชุด | 35883.1776 | 33547.4715 | 33547.4715 | 0 | 0 | 33547.4715 |  | 0.93491
| CT-204C | ม่านม้วนBLACKOUT ระบบออโต้ |  | 6 | ชุด | 27990.6542 | 26168.6879 | 157012.1271 | 0 | 0 | 157012.1271 |  | 0.93491
| CT-205A | ม่านม้วนกรองแสง 3% |  | 2 | ชุด | 3213.0841 | 3003.9382 | 6007.8764 | 0 | 0 | 6007.8764 |  | 0.93491
| CT-205B | ม่านม้วนกรองแสง 3% |  | 2 | ชุด | 3213.0841 | 3003.9382 | 6007.8764 | 0 | 0 | 6007.8764 |  | 0.93491
| CT-205C | ม่านม้วนกรองแสง 3% |  | 2 | ชุด | 3213.0841 | 3003.9382 | 6007.8764 | 0 | 0 | 6007.8764 |  | 0.93491
| CT-301A | ม่านม้วนกรองแสง 3% ระบบออโต้ |  | 9 | ชุด | 13272.8972 | 12408.9384 | 111680.4456 | 0 | 0 | 111680.4456 |  | 0.93491
| CT-301B | ม่านม้วนกรองแสง 3% ระบบออโต้ |  | 1 | ชุด | 19363.5514 | 18103.14 | 18103.14 | 0 | 0 | 18103.14 |  | 0.93491
| CT-302A | ม่านม้วนกรองแสง 3% ระบบออโต้ |  | 3 | ชุด | 13756.0748 | 12860.665 | 38581.995 | 0 | 0 | 38581.995 |  | 0.93491
| CT-302B | ม่านม้วนกรองแสง 3% ระบบออโต้ |  | 3 | ชุด | 15510.2804 | 14500.6859 | 43502.0578 | 0 | 0 | 43502.0578 |  | 0.93491
| CT-302C | ม่านม้วนกรองแสง 3% ระบบออโต้ |  | 3 | ชุด | 16724.2991 | 15635.6818 | 46907.0453 | 0 | 0 | 46907.0453 |  | 0.93491
| CT-302D | ม่านม้วนกรองแสง 3% ระบบออโต้ |  | 3 | ชุด | 18034.5794 | 16860.6734 | 50582.0203 | 0 | 0 | 50582.0203 |  | 0.93491
| CT-302E | ม่านม้วนกรองแสง 3% ระบบออโต้ |  | 3 | ชุด | 19345.7944 | 18086.5389 | 54259.6166 | 0 | 0 | 54259.6166 |  | 0.93491
| CT-302F | ม่านม้วนกรองแสง 3% ระบบออโต้ |  | 3 | ชุด | 20373.8318 | 19047.6593 | 57142.9778 | 0 | 0 | 57142.9778 |  | 0.93491
| CT-302G | ม่านม้วนกรองแสง 3% ระบบออโต้ |  | 3 | ชุด | 21042.0561 | 19672.3875 | 59017.1626 | 0 | 0 | 59017.1626 |  | 0.93491
| CT-302H | ม่านม้วนกรองแสง 3% ระบบออโต้ |  | 3 | ชุด | 21793.4579 | 20374.8792 | 61124.6376 | 0 | 0 | 61124.6376 |  | 0.93491
| CT-302I | ม่านม้วนกรองแสง 3% ระบบออโต้ |  | 3 | ชุด | 22545.7944 | 21078.2446 | 63234.7338 | 0 | 0 | 63234.7338 |  | 0.93491
| CT-302J | ม่านม้วนกรองแสง 3% ระบบออโต้ |  | 3 | ชุด | 23046.729 | 21546.5724 | 64639.7171 | 0 | 0 | 64639.7171 |  | 0.93491
| CT-302K | ม่านม้วนกรองแสง 3% ระบบออโต้ |  | 3 | ชุด | 23547.6636 | 22014.9001 | 66044.7004 | 0 | 0 | 66044.7004 |  | 0.93491
| CT-302L | ม่านม้วนกรองแสง 3% ระบบออโต้ |  | 3 | ชุด | 23798.1308 | 22249.064 | 66747.1921 | 0 | 0 | 66747.1921 |  | 0.93491
| CT-302M | ม่านม้วนกรองแสง 3% ระบบออโต้ |  | 3 | ชุด | 23547.6636 | 22014.9001 | 66044.7004 | 0 | 0 | 66044.7004 |  | 0.93491
| CT-302N | ม่านม้วนกรองแสง 3% ระบบออโต้ |  | 3 | ชุด | 23547.6636 | 22014.9001 | 66044.7004 | 0 | 0 | 66044.7004 |  | 0.93491
| CT-302O | ม่านม้วนกรองแสง 3% ระบบออโต้ |  | 3 | ชุด | 23046.729 | 21546.5724 | 64639.7171 | 0 | 0 | 64639.7171 |  | 0.93491
| CT-302P | ม่านม้วนกรองแสง 3% ระบบออโต้ |  | 3 | ชุด | 22796.2617 | 21312.4085 | 63937.2255 | 0 | 0 | 63937.2255 |  | 0.93491
| CT-302Q | ม่านม้วนกรองแสง 3% ระบบออโต้ |  | 3 | ชุด | 22169.1589 | 20726.125 | 62178.3751 | 0 | 0 | 62178.3751 |  | 0.93491
| CT-302R | ม่านม้วนกรองแสง 3% ระบบออโต้ |  | 3 | ชุด | 21542.9907 | 20140.7153 | 60422.146 | 0 | 0 | 60422.146 |  | 0.93491
| CT-302S | ม่านม้วนกรองแสง 3% ระบบออโต้ |  | 3 | ชุด | 20541.1215 | 19204.0598 | 57612.1793 | 0 | 0 | 57612.1793 |  | 0.93491
| CT-302T | ม่านม้วนกรองแสง 3% ระบบออโต้ |  | 3 | ชุด | 19788.785 | 18500.6944 | 55502.0831 | 0 | 0 | 55502.0831 |  | 0.93491
| CT-302U | ม่านม้วนกรองแสง 3% ระบบออโต้ |  | 3 | ชุด | 18786.9159 | 17564.0388 | 52692.1165 | 0 | 0 | 52692.1165 |  | 0.93491
| CT-302V | ม่านม้วนกรองแสง 3% ระบบออโต้ |  | 3 | ชุด | 17533.6449 | 16392.3457 | 49177.037 | 0 | 0 | 49177.037 |  | 0.93491
| CT-302W | ม่านม้วนกรองแสง 3% ระบบออโต้ |  | 3 | ชุด | 16281.3084 | 15221.5262 | 45664.5787 | 0 | 0 | 45664.5787 |  | 0.93491
| CT-303A | ม่านม้วนกรองแสง 3% ระบบออโต้ |  | 1 | ชุด | 29491.5888 | 27571.9237 | 27571.9237 | 0 | 0 | 27571.9237 |  | 0.93491
| CT-303B | ม่านม้วนกรองแสง 3% ระบบออโต้ |  | 8 | ชุด | 17157.0093 | 16040.2261 | 128321.8088 | 0 | 0 | 128321.8088 |  | 0.93491
|  | รีโมท 16 Channels |  | 2 | ชุด | 8177.5701 | 7645.2761 | 15290.5522 | 0 | 0 | 15290.5522 |  | 0.93491
| CT-304A | ม่านม้วนกรองแสง 3% |  | 1 | ชุด | 4369.1589 | 4084.7618 | 4084.7618 | 0 | 0 | 4084.7618 |  | 0.93491
| CT-304B | ม่านม้วนกรองแสง 3% |  | 2 | ชุด | 9612.1495 | 8986.4759 | 17972.9519 | 0 | 0 | 17972.9519 |  | 0.93491
| CT-304C | ม่านม้วนกรองแสง 3% |  | 2 | ชุด | 5012.1495 | 4685.8989 | 9371.7979 | 0 | 0 | 9371.7979 |  | 0.93491
| CT-304D | ม่านม้วนกรองแสง 3% |  | 1 | ชุด | 3855.1402 | 3604.2016 | 3604.2016 | 0 | 0 | 3604.2016 |  | 0.93491
| CT-305A | ม่านม้วนกรองแสง 3% |  | 10 | ชุด | 4399.0654 | 4112.7217 | 41127.2166 | 0 | 0 | 41127.2166 |  | 0.93491
| CT-305B | ม่านม้วนกรองแสง 3% |  | 5 | ชุด | 5137.3832 | 4802.9809 | 24014.9044 | 0 | 0 | 24014.9044 |  | 0.93491
| CT-306A | ม่านม้วนกรองแสง 3% |  | 1 | ชุด | 3213.0841 | 3003.9382 | 3003.9382 | 0 | 0 | 3003.9382 |  | 0.93491
| CT-306B | ม่านม้วนกรองแสง 3% |  | 1 | ชุด | 4844.8598 | 4529.4984 | 4529.4984 | 0 | 0 | 4529.4984 |  | 0.93491
| CT-306C | ม่านม้วนกรองแสง 3% |  | 2 | ชุด | 6014.0187 | 5622.5545 | 11245.1089 | 0 | 0 | 11245.1089 |  | 0.93491
| CT-307A | ม่านม้วนกรองแสง 3% |  | 2 | ชุด | 4943.9252 | 4622.1155 | 9244.231 | 0 | 0 | 9244.231 |  | 0.93491
| CT-307B | ม่านม้วนกรองแสง 3% |  | 2 | ชุด | 5514.0187 | 5155.1004 | 10310.2009 | 0 | 0 | 10310.2009 |  | 0.93491
| CT-307C | ม่านม้วนกรองแสง 3% |  | 1 | ชุด | 6467.2897 | 6046.3212 | 6046.3212 | 0 | 0 | 6046.3212 |  | 0.93491
| CT-3M01A | ม่านม้วนกรองแสง 3% |  | 6 | ชุด | 6103.7383 | 5706.4341 | 34238.6044 | 0 | 0 | 34238.6044 |  | 0.93491
| CT-3M01B | ม่านม้วนกรองแสง 3% |  | 6 | ชุด | 6425.2336 | 6007.0026 | 36042.0158 | 0 | 0 | 36042.0158 |  | 0.93491
| CT-3M01C | ม่านม้วนกรองแสง 3% |  | 6 | ชุด | 5140.1869 | 4805.6021 | 28833.6127 | 0 | 0 | 28833.6127 |  | 0.93491
| CT-3M02A | ม่านม้วนกรองแสง 3% |  | 4 | ชุด | 6103.7383 | 5706.4341 | 22825.7363 | 0 | 0 | 22825.7363 |  | 0.93491
| CT-3M02B | ม่านม้วนกรองแสง 3% |  | 4 | ชุด | 6425.2336 | 6007.0026 | 24028.0106 | 0 | 0 | 24028.0106 |  | 0.93491
| CT-3M02C | ม่านม้วนกรองแสง 3% |  | 4 | ชุด | 5140.1869 | 4805.6021 | 19222.4084 | 0 | 0 | 19222.4084 |  | 0.93491
| CT-3M03A | ม่านม้วนกรองแสง 3% ระบบออโต้ |  | 8 | ชุด | 15388.785 | 14387.099 | 115096.7918 | 0 | 0 | 115096.7918 |  | 0.93491
| CT-3M03B | ม่านม้วนกรองแสง 3% ระบบออโต้ |  | 4 | ชุด | 17969.1589 | 16799.5112 | 67198.0449 | 0 | 0 | 67198.0449 |  | 0.93491
| รวมราคาหมวดงานครุภัณฑ์ผ้าม่าน |  |  | 362 | ชุด |  |  | 5895882.264 | 0 | 0 | 5895882.264

## RKCA1_SIGNAGE
ชื่อโครงการ |  | โครงการจัดตั้งศูนย์การเรียนรู้แห่งชาติ OKMD : OKMD National Knowledge Center (Ratchadamnoen Center 1 และ 2) | [5 empty] | หมวดงาน | หมวดงาน | งานครุภัณฑ์งานป้ายสัญลักษณ์ (RC1)
สถานที่ก่อสร้าง |  | แขวงตลาดยอด เขตพระนคร กรุงเทพมหานคร | [5 empty] | เมื่อวันที่ | เมื่อวันที่ | 16 กรกฎาคม 2568
คำนวณราคากลางโดย |  | คณะกรรมการกำหนดราคากลาง
ลำดับ | รายการ |  | จำนวน | หน่วย | ราคาวัสดุสิ่งของ |  |  | ค่าแรงงาน |  |  | รวมค่าวัสดุ | หมายเหตุ
[5 empty] | ราคา/หน่วย | ราคา/หน่วย | จำนวนเงิน | ราคา/หน่วย | ราคา/หน่วย | จำนวนเงิน | และแรงงาน
สรุปราคาค่าก่อสร้างงานครุภัณฑ์ป้ายสัญลักษณ์
อาคาร Ratchadamnoen Center 1
1 | งานครุภัณฑ์งานป้ายสัญลักษณ์ |  | 2778 | ชุด |  |  | 5230249.5781 |  |  | 420708.6211 | 5650958.1993 |  | 5650958.1993 | 6044400
| รวมราคาค่าก่อสร้างงานครุภัณฑ์งานป้ายสัญลักษณ์ | [5 empty] | 5230249.5781 |  |  | 420708.6211 | 5650958.1993
1 | ป้ายสัญลักษณ์
1.1 | ป้ายประเภทตั้งพื้น
| OBJ x0x' ป้ายตั้งมีแผนที่รวมทุกชั้น ไฟ |  | 7 | ชุด | 78000 | 72922.8277 | 510459.7937 |  |  | 0 | 510459.7937 |  | 0.93491
| OBJ x0x ป้ายตั้งมีแผนที่ ไฟ |  | 6 | ชุด | 75000 | 70118.1035 | 420708.6212 |  |  | 0 | 420708.6212 |  | 0.93491
| OBJ x1x ป้ายตั้งบอกวิง ไฟ |  | 4 | ชุด | 77000 | 71987.9196 | 287951.6785 | 0 |  | 0 | 287951.6785 |  | 0.93491
| OBJ x2x ป้ายตั้งบอกทาง ไฟ |  | 2 | ชุด | 62200 | 58151.2805 | 116302.561 | 0 |  | 0 | 116302.561 |  | 0.93491
| OBJ x3x ป้ายที่จอดรถ ไฟ |  | 1 | ชุด | 58500 | 54692.1207 | 54692.1207 | 0 |  | 0 | 54692.1207 |  | 0.93491
1.2 | ป้ายประเภทติดผนัง | [6 empty] | 0 |  | 0 | 0 |  | 0.93491
| OBJ x4x ติดผนังบอกทาง Zinc |  | 4 | ชุด | 62500 | 58431.7529 | 233727.0118 | 0 |  | 0 | 233727.0118 |  | 0.93491
| OBJ x4x' ติดผนังบอกทาง Zinc |  | 1 | ชุด | 33000 | 30851.9656 | 30851.9656 | 0 |  | 0 | 30851.9656 |  | 0.93491
| OBJ x4x'' ติดผนังบอกทาง Zinc |  | 0 | ชุด | 33000 | 30851.9656 | 0 | 0 |  | 0 | 0 |  | 0.93491
| OBJ x5x ติดผนังบอกทาง อักษรลอย |  | 18 | ชุด | 28000 | 26177.4253 | 471193.6557 | 0 |  | 0 | 471193.6557 |  | 0.93491
| OBJ x6x ติดผนัง ชื่อห้อง Zinc |  | 8 | ชุด | 5500 | 5141.9943 | 41135.9541 | 0 |  | 0 | 41135.9541 |  | 0.93491
| OBJ x6x" ติดผนัง ชื่อห้อง Zinc |  | 0 | ชุด | 5500 | 5141.9943 | 0 | 0 |  | 0 | 0 |  | 0.93491
| OBJ x7x' ห้องน้ำ (รวม) |  | 6 | ชุด | 5400 | 5048.5035 | 30291.0207 | 0 |  | 0 | 30291.0207 |  | 0.93491
| OBJ x7x ห้องน้ำ (แยก) |  | 27 | ชุด | 4300 | 4020.1046 | 108542.8243 | 0 |  | 0 | 108542.8243 |  | 0.93491
| TXT x0x ชื่อห้อง อักษรลอย |  | 67 | ชุด | 1500 | 1402.3621 | 93958.2587 | 0 |  | 0 | 93958.2587 |  | 0.93491
| TXT x1x ชื่อห้องสติกเกอร์ |  | 18 | ชุด | 350 | 327.2178 | 5889.9207 | 0 |  | 0 | 5889.9207 |  | 0.93491
| TXT x2x ชื่อคอลั่มเสา |  | 22 | ชุด | 1800 | 1682.8345 | 37022.3587 | 0 |  | 0 | 37022.3587 |  | 0.93491
1.3 | ป้ายประเภทชื่อพิเศษ | [11 empty] | 0.93491
| LG 001 ชื่อพิเศษอคริลิกยกขอบ ไฟออกหน้า ไฟ |  | 1 | ชุด | 24800 | 23185.7196 | 23185.7196 | 0 |  | 0 | 23185.7196 |  | 0.93491
| LG 101 ชื่อพิเศษอคริลิกยกขอบ ไฟออกหน้า ไฟ |  | 1 | ชุด | 15000 | 14023.6207 | 14023.6207 |  |  |  | 14023.6207 |  | 0.93491
| LG 102 ชื่อพิเศษอคริลิกยกขอบ ไฟออกหน้า ไฟ(ใหญ่) |  | 1 | ชุด | 200000 | 186981.6094 | 186981.6094 | 0 |  | 0 | 186981.6094 |  | 0.93491
| LG 301 ชื่อพิเศษอคริลิกยกขอบ ไฟออกหน้า ไฟ |  | 1 | ชุด | 25000 | 23372.7012 | 23372.7012 |  |  |  | 23372.7012 |  | 0.93491
| LG 011 ชื่อพิเศษโลหะยกขอบ ไฟออกหลัง ไฟ |  | 1 | ชุด | 13000 | 12153.8046 | 12153.8046 | 0 |  | 0 | 12153.8046 |  | 0.93491
| LG 112 ชื่อพิเศษโลหะยกขอบ ไฟออกหลัง ไฟ |  | 1 | ชุด | 17000 | 15893.4368 | 15893.4368 |  |  |  | 15893.4368 |  | 0.93491
0.93491
0.93491
| LG 211 ชื่อพิเศษโลหะยกขอบ ไฟออกหลัง ไฟ |  | 1 | ชุด | 18000 | 16828.3448 | 16828.3448 |  |  |  | 16828.3448 |  | 0.93491
| LG 3M11 ชื่อพิเศษโลหะยกขอบ ไฟออกหลัง ไฟ |  | 1 | ชุด | 15000 | 14023.6207 | 14023.6207 |  |  |  | 14023.6207 |  | 0.93491
| LG 022 ชื่อพิเศษโลหะยกขอบ ไฟไม่ออกหลัง |  | 1 | ชุด | 8500 | 7946.7184 | 7946.7184 | 0 |  | 0 | 7946.7184 |  | 0.93491
| LG 121 ชื่อพิเศษโลหะยกขอบ ไฟไม่ออกหลัง |  | 1 | ชุด | 25000 | 23372.7012 | 23372.7012 |  |  |  | 23372.7012 |  | 0.93491
| LG 231 ชื่อพิเศษ อคริลิกลอยตัว ไฟรอบตัว ไฟ |  | 1 | ชุด | 137000 | 128082.4024 | 128082.4024 | 0 |  | 0 | 128082.4024 |  | 0.93491
| LG 141 ป้ายOKMD ไฟ |  | 1 | ชุด | 285000 | 266448.7934 | 266448.7934 | 0 |  |  | 266448.7934 |  | 0.93491
1.4 | ป้ายประเภทหมวดหนังสือ | [11 empty] | 0.93491
| BM xxx ป้ายหมวดหนังสือ |  | 10 | ชุด | 48000 | 44875.5863 | 448755.8626 | 0 |  | 0 | 448755.8626 |  | 0.93491
| BM x1x ป้ายชั้นหนังสือ(lower floor) |  | 1178 | ชุด | 600 | 560.9448 | 660793.0076 | 0 |  | 0 | 660793.0076 |  | 0.93491
| BM x1x ป้ายชั้นหนังสือ(Living LIB) |  | 1378 | ชุด | 600 | 560.9448 | 772981.9733 | 0 |  | 0 | 772981.9733 |  | 0.93491
1.5 | ป้ายประเภทห้อย | [6 empty] | 0 |  |  |  |  | 0.93491
| HNG x0x ป้ายที่จอดรถบอกทาง (ทางเข้า-ออก) ไฟ |  | 1 | ชุด | 35900 | 33563.1989 | 33563.1989 | 0 |  | 0 | 33563.1989 |  | 0.93491
| HNG x1x ป้ายที่จอดรถบอกระหว่างทาง ไฟ |  | 2 | ชุด | 24800 | 23185.7196 | 46371.4391 | 0 |  | 0 | 46371.4391 |  | 0.93491
| HNG x2x ป้ายบอกทางไปห้องน้ำภายในอาคาร ไฟ |  | 4 | ชุด | 24800 | 23185.7196 | 92742.8783 | 0 |  | 0 | 92742.8783 |  | 0.93491
1.6 | ค่าดำเนินการและค่าติดตั้ง | [5 empty] | 0 | [5 empty] | 0.93491
| ค่าทำ Shop Drawing |  | 1 | เหมา | 0 |  | 0 | 100000 | 93490.8047 | 93490.8047 | 93490.8047 |  | 0.93491
| ค่าติดตั้ง |  | 1 | เหมา | 0 |  | 0 | 350000 | 327217.8164 | 327217.8164 | 327217.8164 |  | 0.93491
| งานป้ายสัญลักษณ์ |  | 2778 | ชุด |  |  | 5230249.5781 |  |  | 420708.6211 | 5650958.1993

## SOFTSCAPE
ชื่อโครงการ |  | โครงการจัดตั้งศูนย์การเรียนรู้แห่งชาติ OKMD : OKMD National Knowledge Center (Ratchadamnoen Center 1 และ 2) | [5 empty] | หมวดงาน | หมวดงาน | งานครุภัณฑ์งานภูมิสถาปัตยกรรมและงานต้นไม้ (RC 1)
สถานที่ก่อสร้าง |  | แขวงตลาดยอด เขตพระนคร กรุงเทพมหานคร | [5 empty] | เมื่อวันที่ | เมื่อวันที่ | 16 กรกฎาคม 2568
คำนวณราคากลางโดย |  | คณะกรรมการกำหนดราคากลาง
ลำดับ | รายการ |  | จำนวน | หน่วย | ราคาวัสดุสิ่งของ |  |  | ค่าแรงงาน |  |  | รวมค่าวัสดุ | หมายเหตุ
[5 empty] | ราคา/หน่วย | ราคา/หน่วย | จำนวนเงิน | ราคา/หน่วย | ราคา/หน่วย | จำนวนเงิน | และแรงงาน
สรุปราคาค่าก่อสร้างงานครุภัณฑ์ภูมิสถาปัตยกรรมและงานต้นไม้
อาคาร Ratchadamnoen Center 1
1 | หมวดงาน HARDSCAPE | [9 empty] | 3645041.9314 |  | 3645041.9314 | 3898824
2 | หมวดงาน SOFTSCAPE | [9 empty] | 1516939.7262 |  | 1516939.7262 | 1622555
0
| รวมราคางานครุภัณฑ์ภูมิสถาปัตยกรรมและงานต้นไม้ | [9 empty] | 5161981.6576 |  | 5161981.6576 | 5521379
ครุภัณฑ์งานภูมิสถาปัตยกรรมและงานต้นไม้
หมวดงาน HARDSCAPE
1 | งานกระถาง
1.1 | งานกระถางต้นไม้ภายนอกอาคาร
| ชุดกระถางพรรณไม้ในวรรณคดีชุดละ 3 ใบ(ก01,ก02,ก03) |  | 11 | ชุด | 131100 | 122566.445 | 1348230.8946 | 0 |  | 0 | 1348230.8946 |  | 0.93491
| ชุดยึดล็อกป้องกันขโมยกระถาง |  | 11 | ชุด | 100 | 93.4908 | 1028.3989 |  |  | 0 | 1028.3989 |  | 0.93491
1.2 | งานกระถางต้นไม้ภายในอาคาร | [11 empty] | 0.93491
| กระถางปากกลม ขนาด ⌀520 มม. สูง 530 มม. |  | 32 | ชุด | 5592 | 5228.0058 | 167296.1856 | 0 |  | 0 | 167296.1856 |  | 0.93491
| กระถางปากกลม ขนาด ⌀840 มม. สูง 890 มม. |  | 10 | ชุด | 15992 | 14951.0495 | 149510.4949 | 0 |  | 0 | 149510.4949 |  | 0.93491
0.93491
| รวมราคางานกระถาง | [9 empty] | 1666065.9739 |  | 0.93491
0.93491
2 | งานเฟอร์นิเจอร์ | [11 empty] | 0.93491
2.1 | (ข01)ม้านั่งเหล็กยาว ขนาดดูในแบบ |  | 42 | ชุด | 15000 | 14023.6207 | 588992.0696 | 0 |  | 0 | 588992.0696 |  | 0.93491
2.2 | (ข02)ม้านั่งเหล็กเดี่ยว ขนาดดูในแบบ |  | 8 | ชุด | 9000 | 8414.1724 | 67313.3794 | 0 |  | 0 | 67313.3794 |  | 0.93491
2.3 | (ข03)โต๊ะกลางเหล็ก ขนาดดูในแบบ |  | 4 | ชุด | 9000 | 8414.1724 | 33656.6897 | 0 |  | 0 | 33656.6897 |  | 0.93491
2.4 | (ข04)ม้านั่งเหล็กเดี่ยว ขนาดดูในแบบ |  | 28 | ชุด | 9000 | 8414.1724 | 235596.8278 | 0 |  | 0 | 235596.8278 |  | 0.93491
2..5 | ม้านั่งล้อมต้นไม้และค้ำยันเหล็ก(รวมงานฐานราก) |  | 1 | ชุด | 80000 | 74792.6438 | 74792.6438 | 0 |  | 0 | 74792.6438 |  | 0.93491
| **ใช้ค้ำยัน ไทรย้อยใบแหลม สูง 8.00 ม. ทรงพุ่ม 6.00 ม. ⌀ ลำต้น 35 นิ้ว 1 ต้น | [11 empty] | 0.93491
2.6 | ชุดยึดล็อกป้องกันขโมยเฟอร์นิเจอร์ |  | 54 | ชุด | 100 | 93.4908 | 5048.5035 |  |  | 0 | 5048.5035 |  | 0.93491
2.7 | ค้ำยันเหล็ก(รวมงานฐานราก) |  | 24 | ชุด | 4800 | 4487.5586 | 107701.407 |  |  | 0 | 107701.407 |  | 0.93491
| ***ใช้ค้ำยัน กันเกรา สูง 5.00 ม. ทรงพุ่ม 3.00ม. ⌀ ลำต้น 4นิ้ว 14 ต้น | [11 empty] | 0.93491
| ***ใช้ค้ำยันปีบ สูง 5.00 ม. ทรงพุ่ม 3.00ม. ⌀ ลำต้น 4นิ้ว 10 ต้น | [11 empty] | 0.93491
| รวมราคางานเฟอร์นิเจอร์ | [9 empty] | 1113101.5208 |  | 0.93491
0.93491
0.93491
0.93491
0.93491
3 | งานฝาตะแกรงเหล็ก | [11 empty] | 0.93491
3.1 | ตะแกรงเหล็กปิดฝารางระบายน้ำสั่งทำลายพิเศษ ขนาด 200x600 มม. ทำสี |  | 149 | ชุด | 1380 | 1290.1731 | 192235.7926 | 0 |  | 0 | 192235.7926 |  | 0.93491
3.2 | ตะแกรงเหล็กปิดฝารางระบายน้ำสั่งทำลายพิเศษ ขนาด 300x600 มม. ทำสี |  | 89 | ชุด | 1760 | 1645.4382 | 146443.9965 | 0 |  | 0 | 146443.9965 |  | 0.93491
3.3 | ตะแกรงเหล็กคลุมรากต้นไม้ 1 ขนาด 5500x5590 มม. |  | 1 | ชุด | 99500 | 93023.3507 | 93023.3507 | 0 |  | 0 | 93023.3507 |  | 0.93491
3.4 | ตะแกรงเหล็กคลุมรากต้นไม้ 2 ขนาด 1000x1000 มม. |  | 24 | ชุด | 5800 | 5422.4667 | 130139.2001 | 0 |  | 0 | 130139.2001 |  | 0.93491
| รวมราคางานฝาตะแกรงเหล็ก | [9 empty] | 561842.3399 |  | 0.93491
0.93491
4 | งานเบ็ดเตล็ด | [11 empty] | 0.93491
4.1 | เสากั้นไฟเบอร์กลาส BOLLARD 1 |  | 9 | ชุด | 6900 | 6450.8655 | 58057.7897 | 0 |  | 0 | 58057.7897 |  | 0.93491
4.2 | เสากั้นไฟเบอร์กลาส BOLLARD 2 |  | 12 | ชุด | 7500 | 7011.8104 | 84141.7242 | 0 |  | 0 | 84141.7242 |  | 0.93491
4.3 | เสานไฟเบอร์กลาสPower plug |  | 4 | ชุด | 6900 | 6450.8655 | 25803.4621 | 0 |  | 0 | 25803.4621 |  | 0.93491
4.4 | ราวจับ |  | 2 | ชุด | 4500 | 4207.0862 | 8414.1724 | 500 | 467.454 | 934.908 | 9349.0805 |  | 0.93491
4.5 | ชุดกั้นแนวน้ำท่วม | [11 empty] | 0.93491
- | เสาเสียบกั้นแนวน้ำท่วมแกรนิตสีเหลืองทรายทอง |  | 2 | ชุด | 14500 | 13556.1667 | 27112.3334 | 500 | 467.454 | 934.908 | 28047.2414 |  | 0.93491
- | ชุดติดตั้งอุปกรณ์ (20 ซม.) |  | 1 | ชุด | 55500 | 51887.3966 | 51887.3966 | 500 | 467.454 | 467.454 | 52354.8506 |  | 0.93491
4.6 | รั้วเหล็กล้อมตู้ไฟฟ้า |  | 1 | ชุด | 45000 | 42070.8621 | 42070.8621 | 4500 | 4207.0862 | 4207.0862 | 46277.9483 |  | 0.93491
| งานเบ็ดเตล็ด | [9 empty] | 304032.0969 |  | 0.93491
0.93491
| รวมราคางานครุภัณฑ์ภูมิสถาปัตยกรรม หมวดงาน HARDSCAPE | [9 empty] | 3645041.9314 |  | 0.93491
0.93491
2 | หมวดงาน SOFTSCAPE | [11 empty] | 0.93491
2.1 | งานต้นไม้ใหญ่ | [11 empty] | 0.93491
2.1.1 | ไทรย้อยใบแหลม สูง 8.00 ม. ทรงพุ่ม 6.00 ม. ⌀ ลำต้น 35 นิ้ว (+-1 นิ้ว) (ม้านั่งล้อม+ค้ำยันเหล็ก) |  | 1 | ต้น | 60000 | 56094.4828 | 56094.4828 | 6000 | 5609.4483 | 5609.4483 | 61703.9311 |  | 0.93491
2.1.2 | ประดู่ป่า สูง 6.00 ม. ทรงพุ่ม 4.00ม. ⌀ ลำต้น 9 นิ้ว (ขนาดไม่ต่ำกว่าระบุ) |  | 10 | ต้น | 7500 | 7011.8104 | 70118.1035 | 2000 | 1869.8161 | 18698.1609 | 88816.2645 |  | 0.93491
2.1.3 | กันเกรา สูง 5.00 ม. ทรงพุ่ม 3.00ม. ⌀ ลำต้น 4นิ้ว (ค้ำยันเหล็ก) (ขนาดไม่ต่ำกว่าระบุ) |  | 14 | ต้น | 4000 | 3739.6322 | 52354.8506 | 1500 | 1402.3621 | 19633.069 | 71987.9196 |  | 0.93491
2.1.4 | ปีบ สูง 5.00 ม. ทรงพุ่ม 3.00ม. ⌀ ลำต้น 4นิ้ว (ค้ำยันเหล็ก) (ขนาดไม่ต่ำกว่าระบุ) |  | 10 | ต้น | 3000 | 2804.7241 | 28047.2414 | 1500 | 1402.3621 | 14023.6207 | 42070.8621 |  | 0.93491
| รวมราคางานต้นไม้ใหญ่ (**ราคานี้ยังไม่รวมราคาค้ำยันเหล็ก) | [9 empty] | 264578.9773 |  | 0.93491
0.93491
0.93491
2.2 | งานไม้พุ่มและไม้คุลมดิน | [11 empty] | 0.93491
2.2.1 | แก้วต้น สูง 3.50 ม. ทรงพุ่ม 3.00 ม. (ขนาดไม่ต่ำกว่าระบุ) |  | 1 | ต้น | 5000 | 4674.5402 | 4674.5402 | 1000 | 934.908 | 934.908 | 5609.4483 |  | 0.93491
2.2.2 | แก้วต้น สูง 2.00 ม. ทรงพุ่ม 1.50 ม. (ขนาดไม่ต่ำกว่าระบุ) |  | 2 | ต้น | 3000 | 2804.7241 | 5609.4483 | 800 | 747.9264 | 1495.8529 | 7105.3012 |  | 0.93491
2.2.3 | ชาฮกเกี้ยน สูง 0.40 ม. ทรงพุ่ม 0.30 ม. ถุง 10 นิ้ว (ขนาดไม่ต่ำกว่าระบุ) |  | 2717 | ต้น | 70 | 65.4436 | 177810.1615 | 30 | 28.0472 | 76204.3549 | 254014.5164 |  | 0.93491
2.2.4 | พวงทองต้น สูง 0.50 ม. ทรงพุ่ม 0.40 ม. กระถาง 11 นิ้ว (ขนาดไม่ต่ำกว่าระบุ) |  | 1156 | ต้น | 80 | 74.7926 | 86460.2962 | 10 | 9.3491 | 10807.537 | 97267.8332 |  | 0.93491
2.2.5 | ขาไก่ดำ สูง 0.30 ม. ทรงพุ่ม 0.20 ม. กระถาง 8 นิ้ว (ขนาดไม่ต่ำกว่าระบุ) |  | 685 | ต้น | 40 | 37.3963 | 25616.4805 | 10 | 9.3491 | 6404.1201 | 32020.6006 |  | 0.93491
2.2.6 | หลิวใบ สูง 0.20 ม. ทรงพุ่ม 0.20 ม. กระถาง 6 นิ้ว (ขนาดไม่ต่ำกว่าระบุ) |  | 431 | ต้น | 30 | 28.0472 | 12088.361 | 30 | 28.0472 | 12088.361 | 24176.7221 |  | 0.93491
2.2.7 | หญ้ามาเลเซีย |  | 90 | ตร.ม | 40 | 37.3963 | 3365.669 | 10 | 9.3491 | 841.4172 | 4207.0862 |  | 0.93491
2.2.8 | หญ้านวลน้อย |  | 110 | ตร.ม. | 40 | 37.3963 | 4113.5954 | 10 | 9.3491 | 1028.3989 | 5141.9943 |  | 0.93491
| รวมราคางานไม้พุ่มและไม้คุลมดิน | [9 empty] | 429543.5022 |  | 0.93491
0.93491
2.3 | งานไม้เลื้อย | [11 empty] | 0.93491
2.3.1 | รสสุคนธ์ สูง 1.50ม. ทรงพุ่ม 0.40 ม. กระถาง 15 นิ้ว (ความยาวไม่น้อยกว่า 1.50ม.) |  | 240 | ต้น | 200 | 186.9816 | 44875.5863 | 150 | 140.2362 | 33656.6897 | 78532.2759 |  | 0.93491
| รวมราคางานไม้เลื้อย | [9 empty] | 78532.2759 |  | 0.93491
0.93491
2.4 | งานไม้กระถางภายนอกอาคาร | [11 empty] | 0.93491
2.4.1 | พุดจีบ สูง 3.50 ม. ทรงพุ่ม 2.50 ม. (ขนาดไม่ต่ำกว่าระบุ) |  | 11 | ต้น | 3500 | 3272.1782 | 35993.9598 | 800 | 747.9264 | 8227.1908 | 44221.1506 |  | 0.93491
2.4.2 | ข่อย (บอนไซ) สูง 1.00 ม. ทรงพุ่ม 1.20 ม. (ขนาดไม่ต่ำกว่าระบุ) |  | 5 | ต้น | 20000 | 18698.1609 | 93490.8047 | 500 | 467.454 | 2337.2701 | 95828.0748 |  | 0.93491
2.4.3 | แก้วต้น สูง 1.00 ม. ทรงพุ่ม 0.80 ม. (ขนาดไม่ต่ำกว่าระบุ) |  | 6 | ต้น | 2000 | 1869.8161 | 11218.8966 | 500 | 467.454 | 2804.7241 | 14023.6207 |  | 0.93491
2.4.4 | คล้าขุนแผน สูง 0.40ม. ทรงพุ่ม 0.30 ม. กระถาง 8 นิ้ว (ขนาดไม่ต่ำกว่าระบุ) |  | 33 | ต้น | 150 | 140.2362 | 4627.7948 | 35 | 32.7218 | 1079.8188 | 5707.6136 |  | 0.93491
2.4.5 | โคลงเคลงเลื้อย สูง 0.15 ม. ทรงพุ่ม 0.20 ม. ถุง 6 นิ้ว (ขนาดไม่ต่ำกว่าระบุ) |  | 410 | ต้น | 30 | 28.0472 | 11499.369 | 10 | 9.3491 | 3833.123 | 15332.492 |  | 0.93491
| รวมราคางานไม้กระถางภายนอกอาคาร | [9 empty] | 175112.9517 |  | 0.93491
0.93491
0.93491
0.93491
0.93491
0.93491
2.5 | งานไม้กระถางภายในอาคาร | [11 empty] | 0.93491
2.5.1 | หมากเหลือง สูง 1.00 ม. ทรงพุ่ม 0.60 ม. กระถาง 12 นิ้ว (ขนาดไม่ต่ำกว่าระบุ) |  | 6 | ต้น | 400 | 373.9632 | 2243.7793 | 300 | 280.4724 | 1682.8345 | 3926.6138 |  | 0.93491
2.5.2 | มอนสเตอรา สูง 0.60 ม. ทรงพุ่ม 0.60 ม. กระถาง 12 นิ้ว (ขนาดไม่ต่ำกว่าระบุ) |  | 12 | ต้น | 800 | 747.9264 | 8975.1173 | 50 | 46.7454 | 560.9448 | 9536.0621 |  | 0.93491
2.5.3 | ฟิโลหูช้าง สูง 0.60 ม. ทรงพุ่ม 0.80 ม. กระถาง 12 นิ้ว (ขนาดไม่ต่ำกว่าระบุ) |  | 4 | ต้น | 800 | 747.9264 | 2991.7058 | 50 | 46.7454 | 186.9816 | 3178.6874 |  | 0.93491
2.5.4 | บัวดอย สูง 0.60 ม. ทรงพุ่ม 0.30 ม. กระถาง 12 นิ้ว (ขนาดไม่ต่ำกว่าระบุ) |  | 50 | ต้น | 1000 | 934.908 | 46745.4024 | 50 | 46.7454 | 2337.2701 | 49082.6725 |  | 0.93491
2.5.5 | ไทรย้อยใบแหลม สูง 1.50 ม. ทรงพุ่ม 1.20 ม. กระถาง 15 นิ้ว (ขนาดไม่ต่ำกว่าระบุ) |  | 3 | ต้น | 4000 | 3739.6322 | 11218.8966 | 300 | 280.4724 | 841.4172 | 12060.3138 |  | 0.93491
2.5.6 | ไทรใบสัก สูง 1.20 ม. ทรงพุ่ม 0.80 ม. กระถาง 15 นิ้ว (ขนาดไม่ต่ำกว่าระบุ) |  | 7 | ต้น | 2500 | 2337.2701 | 16360.8908 | 300 | 280.4724 | 1963.3069 | 18324.1977 |  | 0.93491
| รวมราคางานไม้กระถางภายในอาคาร | [9 empty] | 96108.5472 |  | 0.93491
0.93491
2.6 | วัสดุอุปกรณ์ | [11 empty] | 0.93491
2.6.1 | ค้ำยันไม้สน หรือไม้ยูคาลิปตัส ขนาด 3 นิ้ว |  | 10 | ชุด | 1500 | 1402.3621 | 14023.6207 | - |  | - | 14023.6207 |  | 0.93491
| ***ใช้ค้ำยันประดู่ป่า สูง 6.00 ม. ทรงพุ่ม 4.00ม. ⌀ ลำต้น 9 นิ้ว 10 ต้น | [11 empty] | 0.93491
2.6.2 | ไม้ค้ำยันแบบ 4 ขา |  | 14 | ชุด | 1000 | 934.908 | 13088.7127 | - |  | - | 13088.7127 |  | 0.93491
| ***ใช้ค้ำยันแก้วต้น สูง 3.50ม. ทรงพุ่ม 3.00 ม 1 ต้น | [11 empty] | 0.93491
| ***ใช้ค้ำยันแก้วต้น สูง 2.00ม. ทรงพุ่ม 1.50 ม. 2 ต้น | [11 empty] | 0.93491
| ***ใช้ค้ำยันพุดจีบ สูง 3.50 ม. ทรงพุ่ม 3.00 ม. 11 ต้น | [11 empty] | 0.93491
2.6.3 | ดินผสมปลูก |  | 250 | ลบ.ม | 950 | 888.1626 | 222040.6612 | 285 | 266.4488 | 66612.1983 | 288652.8595 |  | 0.93491
2.6.4 | DRAINAGE CELL 30 มม. |  | 180 | ตร.ม | 323 | 301.9753 | 54355.5539 | 97 | 90.6861 | 16323.4945 | 70679.0484 |  | 0.93491
2.6.5 | GEOTEXTILE |  | 510 | ตร.ม | 29 | 27.1123 | 13827.29 | 9 | 8.4142 | 4291.2279 | 18118.518 |  | 0.93491
2.6.6 | ดินผสมปลูกสำหรับงานไม้ใหญ่บน GRATING |  | 10 | ลบ.ม | 950 | 888.1626 | 8881.6264 | 285 | 266.4488 | 2664.4879 | 11546.1144 |  | 0.93491
2.6.7 | ทรายหนา50มม.(สำหรับงานไม้พุ่มไม้คลุมดิน) และระบบDRAINAGE CELLหนา30มม. |  | 50 | ลบ.ม | 498 | 465.5842 | 23279.2104 | 112 | 104.7097 | 5235.4851 | 28514.6954 |  | 0.93491
2.6.8 | ทรายสำหรับปูหญ้า หนา 100มม. |  | 26 | ลบ.ม | 498 | 465.5842 | 12105.1894 | 112 | 104.7097 | 2722.4522 | 14827.6416 |  | 0.93491
2.6.9 | หินกรวด โรยปิดหน้ากระถาง |  | 14 | ลบ.ม | 800 | 747.9264 | 10470.9701 | 240 | 224.3779 | 3141.291 | 13612.2612 |  | 0.93491
| รวมราคาวัสดุอุปกรณ์ | [9 empty] | 473063.4718
| รวมราคางานครุภัณฑ์ภูมิสถาปัตยกรรม หมวดงาน SOFTSCAPE | [9 empty] | 1516939.7262